## ANEXO 6.1 - ME
ANEXO 6: CENTRALES ELÉCTRICAS POR UNIDAD DE GENERACIÓN Y TIPO DE SISTEMA*
6.1. Empresas que generan energía para el mercado eléctrico
| Nº | Empresa | Origen | Central | Grupo | Tipo de Grupo | Tipo de Grupo en Operación | Sistema | Tipo de Integrante | Estado de Grupo | Potencia Instalada (MW) | Potencia Efectiva (MW) | Producción (MWh) | Máxima Demanda (MW)
| 1 | Agro Industrial Paramonga S.A.A. | Térmico | C.T. PARAMONGA | TV01 | TV | TV | SEIN | COES | Operativo | 23 | 12.741 | 97251.707
|  |  |  | Total C.T. PARAMONGA | [6 empty] | 23 | 12.741 | 97251.707 | 18.353
|  |  | Total Térmico | [7 empty] | 23 | 12.741 | 97251.707
|  | Total Agro Industrial Paramonga S.A.A. | [8 empty] | 23 | 12.741 | 97251.707
| 2 | Agroaurora S.A.C. | Térmico | C.T. AGROAURORA | G1 | TV | TV | SEIN | COES | Operativo | 37.5 | 20.389 | 28641.749
|  |  |  | Total C.T. AGROAURORA | [6 empty] | 37.5 | 20.389 | 28641.749 | 21.834
|  |  | Total Térmico | [7 empty] | 37.5 | 20.389 | 28641.749
|  | Total Agroaurora S.A.C. | [8 empty] | 37.5 | 20.389 | 28641.749
| 3 | Agroindustrias San Jacinto S.A.A. | Térmico | C.T. SAN JACINTO | TV1 | TV | TV | SEIN | COES | Operativo | 21.71 | 6.825 | 45110.171
|  |  |  | Total C.T. SAN JACINTO | [6 empty] | 21.71 | 6.825 | 45110.171 | 7.648
|  |  | Total Térmico | [7 empty] | 21.71 | 6.825 | 45110.171
|  | Total Agroindustrias San Jacinto S.A.A. | [8 empty] | 21.71 | 6.825 | 45110.171
| 4 | Andean Power S.A.C. | Hidráulico | C.H. CARHUAC | G-01 | HI | HI | SEIN | COES | Operativo | 10 | 9.989 | 55055.803
[5 empty] | G-02 | HI | HI | SEIN | COES | Operativo | 10 | 9.989 | 59605.883
|  |  |  | Total C.H. CARHUAC | [6 empty] | 20 | 19.978 | 114661.686 | 21.289
|  |  | Total Hidráulico | [7 empty] | 20 | 19.978 | 114661.686
|  | Total Andean Power S.A.C. | [8 empty] | 20 | 19.978 | 114661.686
| 5 | Asociación Santa Lucia de Chacas | Hidráulico | C.H. HUALLÍN I | G1 | HI | HI | SEIN | NO COES | Operativo | 3 | 1.15 | 9132.044
|  |  |  | Total C.H. HUALLÍN I | [6 empty] | 3 | 1.15 | 9132.044 | 1.214
|  |  | Total Hidráulico | [7 empty] | 3 | 1.15 | 9132.044
|  | Total Asociación Santa Lucia de Chacas | [8 empty] | 3 | 1.15 | 9132.044
| 6 | Atria Energía S.A.C. | Hidráulico | C.H. PURMACANA | G1 | HI | HI | SEIN | COES | Operativo | 1.8 | 1.79 | 1478.107
|  |  |  | Total C.H. PURMACANA | [6 empty] | 1.8 | 1.79 | 1478.107 | 1.795
|  |  | Total Hidráulico | [7 empty] | 1.8 | 1.79 | 1478.107
|  | Total Atria Energía S.A.C. | [8 empty] | 1.8 | 1.79 | 1478.107
| 7 | Bioenergía del Chira S.A. | Térmico | C.T. CAÑA BRAVA | TM5000 | TV | TV | SEIN | COES | Operativo | 10 | 10 | 15481.438
[9 empty] | NO COES | Operativo | 0 | 0 | 47074.558
[5 empty] | TMC5000 | TV | TV | SEIN | COES | Operativo | 4 | 4 | 2494.6
[9 empty] | NO COES | Operativo | 0 | 0 | 9759.042
|  |  |  | Total C.T. CAÑA BRAVA | [6 empty] | 14 | 14 | 74809.638 | 14.416
|  |  |  | C.T. CAÑA BRAVA EMERGENCIA | CAT C32 GRUPO 1 | EL | EL | SEIN | NO COES | Operativo | 0.91 | 0.91 | 1250.707
[5 empty] | CAT C32 GRUPO 2 | EL | EL | SEIN | NO COES | Operativo | 0.91 | 0.91 | 765.882
|  |  |  | Total C.T. CAÑA BRAVA EMERGENCIA | [6 empty] | 1.82 | 1.82 | 2016.589 | 0.6
|  |  | Total Térmico | [7 empty] | 15.82 | 15.82 | 76826.227
|  | Total Bioenergía del Chira S.A. | [8 empty] | 15.82 | 15.82 | 76826.227
| 8 | Celepsa Renovables S.R.L. | Hidráulico | C.H. MARAÑON | FRANCIS 3 | HI | HI | SEIN | COES | Operativo | 6.561 | 6.467 | 45455.287
[5 empty] | FRANCIS 2 | HI | HI | SEIN | COES | Operativo | 6.561 | 6.467 | 48724.97
[5 empty] | FRANCIS 1 | HI | HI | SEIN | COES | Operativo | 6.561 | 6.467 | 45691.958
|  |  |  | Total C.H. MARAÑON | [6 empty] | 19.683 | 19.401 | 139872.215 | 19.606
|  |  | Total Hidráulico | [7 empty] | 19.683 | 19.401 | 139872.215
|  | Total Celepsa Renovables S.R.L. | [8 empty] | 19.683 | 19.401 | 139872.215
| 9 | Central Hidroeléctrica de Langui S.A. | Hidráulico | C.H. LANGUI | Grupo 1 | HI | HI | SEIN | NO COES | Operativo | 0.77 | 0.69 | 1939.96
[5 empty] | Grupo 2 | HI | HI | SEIN | NO COES | Operativo | 2.5 | 2.25 | 5477.245
[5 empty] | Grupo 3 | HI | HI | SEIN | NO COES | Operativo | 3.15 | 3 | 18367.733
|  |  |  | Total C.H. LANGUI | [6 empty] | 6.42 | 5.94 | 25784.938 | 5415
|  |  | Total Hidráulico | [7 empty] | 6.42 | 5.94 | 25784.938
|  | Total Central Hidroeléctrica de Langui S.A. | [8 empty] | 6.42 | 5.94 | 25784.938
| 10 | Centrales Santa Rosa S.A.C. | Hidráulico | C.H. SANTA ROSA I | G-1 | HI | HI | SEIN | NO COES | Operativo | 1.2 | 1.02 | 5314.209
|  |  |  | Total C.H. SANTA ROSA I | [6 empty] | 1.2 | 1.02 | 5314.209 | 1.178
|  |  |  | C.H. SANTA ROSA II | G-1 | HI | HI | SEIN | NO COES | Operativo | 1.7 | 1.496 | 9552.944
|  |  |  | Total C.H. SANTA ROSA II | [6 empty] | 1.7 | 1.496 | 9552.944 | 1.743
|  |  | Total Hidráulico | [7 empty] | 2.9 | 2.516 | 14867.153
|  | Total Centrales Santa Rosa S.A.C. | [8 empty] | 2.9 | 2.516 | 14867.153
| 11 | Chinango S.A.C | Hidráulico | C.H. CHIMAY | GR-1 | HI | HI | SEIN | COES | Operativo | 71.4 | 78.193 | 371809.224
[5 empty] | GR-2 | HI | HI | SEIN | COES | Operativo | 71.4 | 76.578 | 414169.453
|  |  |  | Total C.H. CHIMAY | [6 empty] | 142.8 | 154.771 | 785978.677 | 156.837
|  |  |  | C.H. YANANGO | GR-1 | HI | HI | SEIN | COES | Operativo | 42.3 | 43.114 | 228826.644
|  |  |  | Total C.H. YANANGO | [6 empty] | 42.3 | 43.114 | 228826.644 | 42.697
|  |  | Total Hidráulico | [7 empty] | 185.1 | 197.885 | 1014805.321
|  | Total Chinango S.A.C | [8 empty] | 185.1 | 197.885 | 1014805.321
| 12 | Cía Hidroeléctrica San Hilarión S.A.C. | Hidráulico | C.H. SAN HILARION | G1 | HI | HI | SA | NO COES | Operativo | 0.6 | 0.184 | 696.859
|  |  |  | Total C.H. SAN HILARION | [6 empty] | 0.6 | 0.184 | 696.859 | 0.184
|  |  | Total Hidráulico | [7 empty] | 0.6 | 0.184 | 696.859
|  | Total Cía Hidroeléctrica San Hilarión S.A.C. | [8 empty] | 0.6 | 0.184 | 696.859
| 13 | Compañia Eléctrica El Platanal S.A. | Hidráulico | C.H. EL PLATANAL | PELTON 1 | HI | HI | SEIN | COES | Operativo | 110 | 110 | 593437.572
[5 empty] | PELTON 2 | HI | HI | SEIN | COES | Operativo | 110 | 110 | 579802.607
|  |  |  | Total C.H. EL PLATANAL | [6 empty] | 220 | 220 | 1173240.179 | 223.997
|  |  | Total Hidráulico | [7 empty] | 220 | 220 | 1173240.179
|  | Total Compañia Eléctrica El Platanal S.A. | [8 empty] | 220 | 220 | 1173240.179
| 14 | Compañia Hidroeléctrica Tingo S.A. | Hidráulico | C.H. TINGO | Allis Charner 1-4 | HI | HI | SEIN | NO COES | Operativo | 1.65 | 1.2 | 8637.014
|  |  |  | Total C.H. TINGO | [6 empty] | 1.65 | 1.2 | 8637.014 | 1.098
|  |  | Total Hidráulico | [7 empty] | 1.65 | 1.2 | 8637.014
|  | Total Compañia Hidroeléctrica Tingo S.A. | [8 empty] | 1.65 | 1.2 | 8637.014
| 15 | Consorcio Eléctrico Villacurí S.A.C. | Hidráulico | C.H. COELVIHIDRO 1 - QUIPICO | G-1 | HI | HI | SEIN | NO COES | Operativo | 1.67 | 1.129 | 7074.603
|  |  |  | Total C.H. COELVIHIDRO 1 - QUIPICO | [6 empty] | 1.67 | 1.129 | 7074.603 | 1.462
|  |  | Total Hidráulico | [7 empty] | 1.67 | 1.129 | 7074.603
|  | Total Consorcio Eléctrico Villacurí S.A.C. | [8 empty] | 1.67 | 1.129 | 7074.603
| 16 | E.A.W. Muller S.A. | Hidráulico | C.H. LA ESPERANZA | Planta 1 | HI | HI | SEIN | NO COES | Operativo | 0.16 | 0.16 | 1101.083
[5 empty] | Planta 2 | HI | HI | SEIN | NO COES | Operativo | 0.272 | 0.272 | 1806.366
[5 empty] | Planta 3 | HI | HI | SEIN | NO COES | Operativo | 0.16 | 0.16 | 1158.62
|  |  |  | Total C.H. LA ESPERANZA | [6 empty] | 0.592 | 0.592 | 4066.069 | 0
|  |  | Total Hidráulico | [7 empty] | 0.592 | 0.592 | 4066.069
|  | Total E.A.W. Muller S.A. | [8 empty] | 0.592 | 0.592 | 4066.069
| 17 | Eléctrica Santa Rosa S.A.C. | Hidráulico | C.H. PURMACANA | G1 | HI | HI | SEIN | COES | Operativo | 0 | 0 | 810.953
|  |  |  | Total C.H. PURMACANA | [6 empty] | 0 | 0 | 810.953 | 1.475
|  |  | Total Hidráulico | [7 empty] | 0 | 0 | 810.953
|  | Total Eléctrica Santa Rosa S.A.C. | [8 empty] | 0 | 0 | 810.953
| 18 | Eléctrica Yanapampa S.A.C. | Hidráulico | C.H. YANAPAMPA | Grupo 1 | HI | HI | SEIN | COES | Operativo | 1.385 | 1.31 | 9760.373
[5 empty] | Grupo 2 | HI | HI | SEIN | COES | Operativo | 1.385 | 1.3 | 7321.666
[5 empty] | Grupo 3 | HI | HI | SEIN | COES | Operativo | 1.385 | 1.3 | 6198.662
|  |  |  | Total C.H. YANAPAMPA | [6 empty] | 4.155 | 3.91 | 23280.701 | 3.786
|  |  | Total Hidráulico | [7 empty] | 4.155 | 3.91 | 23280.701
|  | Total Eléctrica Yanapampa S.A.C. | [8 empty] | 4.155 | 3.91 | 23280.701
| 19 | Electro Dunas S.A.A. | Hidráulico | C.H. LARAMATE | DRESS 2 | HI | HI | SEIN | NO COES | Operativo | 0.11 | 0.092 | 509.97
[5 empty] | DRESS 1 | HI | HI | SEIN | NO COES | Operativo | 0.11 | 0.093 | 349.392
|  |  |  | Total C.H. LARAMATE | [6 empty] | 0.22 | 0.185 | 859.362 | 0.176
|  |  | Total Hidráulico | [7 empty] | 0.22 | 0.185 | 859.362
|  |  | Térmico | C.T. LUREN | G1 | EL | EL | SEIN | NO COES | Operativo | 9.6 | 9.341 | 64385.719
[5 empty] | G2 | EL | EL | SEIN | NO COES | Operativo | 9.6 | 9.341 | 61863.97
|  |  |  | Total C.T. LUREN | [6 empty] | 19.2 | 18.682 | 126249.689 | 18.6952
|  |  |  | C.T. EL PEDREGAL | G1 | EL | EL | SEIN | NO COES | Operativo | 9.6 | 9.341 | 40615.27
[5 empty] | G2 | EL | EL | SEIN | NO COES | Operativo | 9.6 | 9.341 | 41181.22
|  |  |  | Total C.T. EL PEDREGAL | [6 empty] | 19.2 | 18.682 | 81796.49 | 18.775
|  |  | Total Térmico | [7 empty] | 38.4 | 37.364 | 208046.179
|  | Total Electro Dunas S.A.A. | [8 empty] | 38.62 | 37.549 | 208905.541
| 20 | Electro Oriente S. A. | Hidráulico | C.H. CACLIC | Turbina 1 | HI | HI | SA | NO COES | Operativo | 1.253 | 1.15 | 7215.472
[5 empty] | Turbina 2 | HI | HI | SA | NO COES | Operativo | 1.253 | 1.15 | 5602.613
[5 empty] | Turbina 3 | HI | HI | SA | NO COES | Operativo | 1.253 | 1.15 | 3759.607
[5 empty] | Turbina 4 | HI | HI | SA | NO COES | Operativo | 1.253 | 1.15 | 7504.872
|  |  |  | Total C.H. CACLIC | [6 empty] | 5.012 | 4.6 | 24082.564 | 4.463
|  |  |  | C.H. EL GERA | Grupo 1 | HI | HI | SEIN | NO COES | Operativo | 3.3 | 3.3 | 18595.494
[5 empty] | Grupo 2 | HI | HI | SEIN | NO COES | Operativo | 3.3 | 3.3 | 18618.138
[5 empty] | Grupo 3 | HI | HI | SEIN | NO COES | Operativo | 2.5 | 2 | 8357.822
|  |  |  | Total C.H. EL GERA | [6 empty] | 9.1 | 8.6 | 45571.454 | 8.359
|  |  |  | C.H. EL MUYO | Turbina 1 | HI | HI | SEIN | NO COES | Operativo | 2.837 | 2.6 | 6224.908
[5 empty] | Turbina 2 | HI | HI | SEIN | NO COES | Operativo | 2.837 | 2.6 | 18580.547
|  |  |  | Total C.H. EL MUYO | [6 empty] | 5.674 | 5.2 | 24805.455 | 4.395
|  |  |  | C.H. LA PELOTA | Turbina 1 | HI | HI | SEIN | NO COES | Operativo | 1.59 | 1.45 | 7394.7
[5 empty] | Turbina 2 | HI | HI | SEIN | NO COES | Operativo | 1.59 | 1.45 | 9918.17
|  |  |  | Total C.H. LA PELOTA | [6 empty] | 3.18 | 2.9 | 17312.87 | 2.685
|  |  |  | C.H. QUANDA | Turbina 1 | HI | HI | SEIN | NO COES | Operativo | 1.438 | 1.4 | 5963.23
[5 empty] | Turbina 2 | HI | HI | SEIN | NO COES | Operativo | 1.438 | 1.4 | 3103.704
|  |  |  | Total C.H. QUANDA | [6 empty] | 2.876 | 2.8 | 9066.934 | 2.243
|  |  |  | C.H. TABACONAS | Grupo 1 | HI | HI | SA | NO COES | Operativo | 0.06 | 0 | 0
[5 empty] | Grupo 2 | HI | HI | SA | NO COES | Operativo | 0.06 | 0 | 0
|  |  |  | Total C.H. TABACONAS | [6 empty] | 0.12 | 0 | 0 | 0
|  |  |  | C.H. SHITARAYACU | G1 | HI | HI | SEIN | NO COES | Inoperativo | 0.4 | 0.25 | 0
[5 empty] | G2 | HI | HI | SEIN | NO COES | Operativo | 0.4 | 0.25 | 711.068
|  |  |  | Total C.H. SHITARAYACU | [6 empty] | 0.8 | 0.5 | 711.068 | 0.252
|  |  |  | C.H. PUCARÁ | T-1 | HI | HI | SEIN | NO COES | Operativo | 0.2 | 0.18 | 1228.971
[5 empty] | T-2 | HI | HI | SEIN | NO COES | Operativo | 0.2 | 0.18 | 1431.638
|  |  |  | Total C.H. PUCARÁ | [6 empty] | 0.4 | 0.36 | 2660.609 | 0.376
|  |  |  | C.H. POMAHUACA | T-1 | HI | HI | SA | NO COES | Operativo | 0.125 | 0 | 0
|  |  |  | Total C.H. POMAHUACA | [6 empty] | 0.125 | 0 | 0 | 0
|  |  |  | C.H. LA PISUQUIA | Grupo 1 | HI | HI | SA | NO COES | Operativo | 0.082 | 0.07 | 28.88
|  |  |  | Total C.H. LA PISUQUIA | [6 empty] | 0.082 | 0.07 | 28.88 | 0.046
|  |  | Total Hidráulico | [7 empty] | 27.369 | 25.03 | 124239.834
|  |  | Térmico | C.T. BELLAVISTA | EMD | EL | EL | SEIN | NO COES | Inoperativo | 2.5 | 1.6 | 0
|  |  |  | Total C.T. BELLAVISTA | [6 empty] | 2.5 | 1.6 | 0 | 0
|  |  |  | C.T. CABALLOCOCHA | Cat 2. 3512 Dita | EL | EL | SA | NO COES | Operativo | 0.5 | 0.38 | 0
[5 empty] | Cat. 3512 Dito | EL | EL | SA | NO COES | Operativo | 0.5 | 0.4 | 2072.64
[5 empty] | CUMMINS 3 | EL | EL | SA | NO COES | Operativo | 0.6 | 0.48 | 1261.56
[5 empty] | Cat.4-3412-16878 | EL | EL | SA | NO COES | Operativo | 0.734 | 0.5 | 954.468
[5 empty] | MTU 1000 | EL | EL | SA | NO COES | Operativo | 1 | 0.85 | 1473.599
|  |  |  | Total C.T. CABALLOCOCHA | [6 empty] | 3.334 | 2.61 | 5762.267 | 1.577
|  |  |  | C.T. CHACHAPOYAS_ELOR | CAT 2 3516 | EL | EL | SA | NO COES | Operativo | 2 | 1.5 | 339.31
[5 empty] | CAT 3 3516 | EL | EL | SA | NO COES | Operativo | 2 | 1.5 | 407.221
[5 empty] | CAT 4 3516 DITA | EL | EL | SA | NO COES | Operativo | 1.25 | 0.6 | 43.112
|  |  |  | Total C.T. CHACHAPOYAS_ELOR | [6 empty] | 5.25 | 3.6 | 789.643 | 4.065
|  |  |  | C.T. CONTAMANA | CAT. D3512 | EL | EL | SA | NO COES | Operativo | 0.65 | 0 | 0
[5 empty] | Cat.2.3512 Dita | EL | EL | SA | NO COES | Operativo | 0.5 | 0.32 | 1842.56
[5 empty] | Cat.3512 Dita | EL | EL | SA | NO COES | Operativo | 0.5 | 0.46 | 1259.2
[5 empty] | Cat.4-3412-16877 | EL | EL | SA | NO COES | Operativo | 0 | 0 | 0
[5 empty] | Cat.5-C15-07183 | EL | EL | SA | NO COES | Operativo | 0.455 | 0.39 | 1161.827
[5 empty] | Cat.6 3516B 0141 | EL | EL | SA | NO COES | Operativo | 2 | 1.2 | 1054.81
[5 empty] | VolvoPenta TWD1643G | EL | EL | SA | NO COES | Operativo | 0.6 | 0.4 | 1350.473
|  |  |  | Total C.T. CONTAMANA | [6 empty] | 4.705 | 2.77 | 6668.87 | 1.415
|  |  |  | C.T. EL ESTRECHO | Cat-1 3406 | EL | EL | SA | NO COES | Operativo | 0.275 | 0.245 | 464.925
[5 empty] | Cat-2 3306 | EL | EL | SA | NO COES | Operativo | 0.225 | 0 | 2.535
[5 empty] | Volvo 03 | EL | EL | SA | NO COES | Operativo | 0.364 | 0.325 | 405.059
|  |  |  | Total C.T. EL ESTRECHO | [6 empty] | 0.864 | 0.57 | 872.519 | 0.267
|  |  |  | C.T. GRAN PERÚ | OLYMPIAN | EL | EL | SA | NO COES | Operativo | 0.04 | 0.03 | 6.726
|  |  |  | Total C.T. GRAN PERÚ | [6 empty] | 0.04 | 0.03 | 6.726 | 0.012
|  |  |  | C.T. INDIANA | Cat. C9-225 | EL | EL | SA | NO COES | Operativo | 0 | 0 | 120.132
[5 empty] | Volvo Penta RVM364 | EL | EL | SA | NO COES | Operativo | 0.364 | 0.17 | 370.029
[5 empty] | Cat.5-3412STA-16860 | EL | EL | SA | NO COES | Operativo | 0.725 | 0.6 | 453.894
[5 empty] | Volvo2 CAD1641GE | EL | EL | SA | NO COES | Operativo | 0.456 | 0.33 | 900.205
[5 empty] | Vol.3 Pent TWD1643G | EL | EL | SA | NO COES | Operativo | 0.6 | 0.45 | 550.608
|  |  |  | Total C.T. INDIANA | [6 empty] | 2.145 | 1.55 | 2394.868 | 0.516
|  |  |  | C.T. IQT. DIESEL - DIESEL | CUMMINS 1 | EL | EL | SA | NO COES | Operativo | 2 | 1.5 | 5.707
|  |  |  | Total C.T. IQT. DIESEL - DIESEL | [6 empty] | 2 | 1.5 | 5.707 | 0.998
|  |  |  | C.T. IQUITOS DIESEL WARTSILA | CAT.1-16CM32C | EL | EL | SA | NO COES | Inoperativo | 7.518 | 0 | 0
[5 empty] | CAT.2-16CM32C | EL | EL | SA | NO COES | Inoperativo | 7.518 | 0 | 0
[5 empty] | CAT-16CM32 | EL | EL | SA | NO COES | Operativo | 7.4 | 6.5 | 86.9
[5 empty] | WARTSILA 1 | EL | EL | SA | NO COES | Operativo | 6.4 | 6 | 23.898
[5 empty] | WARTSILA 2 | EL | EL | SA | NO COES | Operativo | 6.4 | 6 | 31.799
[5 empty] | WARTSILA 3 | EL | EL | SA | NO COES | Operativo | 6.4 | 6 | 0
[5 empty] | WARTSILA 4 | EL | EL | SA | NO COES | Operativo | 6.4 | 6 | 112.991
[5 empty] | WARTSILA 5 | EL | EL | SA | NO COES | Operativo | 8.1 | 7.8 | 3232.772
[5 empty] | WARTSILA 6 | EL | EL | SA | NO COES | Operativo | 8.1 | 7.8 | 1997.237
[5 empty] | WARTSILA 7 | EL | EL | SA | NO COES | Operativo | 8.1 | 7.8 | 1980.549
|  |  |  | Total C.T. IQUITOS DIESEL WARTSILA | [6 empty] | 72.336 | 53.9 | 7466.146 | 39.721
|  |  |  | C.T. JUAN VELAZCO ALVARADO | Grupo 1 | EL | EL | SA | NO COES | Operativo | 1.1 | 0.8 | 230.689
|  |  |  | Total C.T. JUAN VELAZCO ALVARADO | [6 empty] | 1.1 | 0.8 | 230.689 | 0.83
|  |  |  | C.T. LAGUNAS | CAT C-18 | EL | EL | SA | NO COES | Operativo | 0.5 | 0.5 | 446.327
[5 empty] | CAT. D-3512<G3> | EL | EL | SA | NO COES | Operativo | 0.5 | 0.45 | 341.566
[5 empty] | VOLVO PENTA TAD1630 | EL | EL | SA | NO COES | Operativo | 0.4 | 0.4 | 424.805
|  |  |  | Total C.T. LAGUNAS | [6 empty] | 1.4 | 1.35 | 1212.698 | 0.997
|  |  |  | C.T. NAUTA | CAT. 3512 DITA | EL | EL | SA | NO COES | Operativo | 0.5 | 0.25 | 734.73
[5 empty] | CUMMINS | EL | EL | SA | NO COES | Operativo | 0.6 | 0.3 | 1138.34
[5 empty] | MTU-1 1200DS Detroi | EL | EL | SA | NO COES | Operativo | 1.225 | 1 | 1996.349
[5 empty] | MTU=2 1200DS Detroi | EL | EL | SA | NO COES | Operativo | 1.225 | 1 | 2840.107
|  |  |  | Total C.T. NAUTA | [6 empty] | 3.55 | 2.55 | 6709.526 | 1.45
|  |  |  | C.T. ORELLANA | Cat.C18 G6B20736 | EL | EL | SA | NO COES | Operativo | 0.5 | 0.45 | 992.885
[5 empty] | Perkins 2506AE15TAG | EL | EL | SA | NO COES | Operativo | 0.468 | 0.3 | 131.381
|  |  |  | Total C.T. ORELLANA | [6 empty] | 0.968 | 0.75 | 1124.266 | 0.287
|  |  |  | C.T. PETROPOLIS | MODASA | EL | EL | SA | NO COES | Inoperativo | 0 | 0 | 0
[5 empty] | Perkins1 U489142C | EL | EL | SA | NO COES | Operativo | 0.031 | 0.025 | 1.809
[5 empty] | Perkins2 U487536C | EL | EL | SA | NO COES | Operativo | 0.031 | 0.025 | 1.721
|  |  |  | Total C.T. PETROPOLIS | [6 empty] | 0.062 | 0.05 | 3.53 | 0.027
|  |  |  | C.T. REQUENA | Cat.1-3512(.208) | EL | EL | SA | NO COES | Operativo | 0.5 | 0.25 | 378.24
[5 empty] | Cat.3-3512(.219) | EL | EL | SA | NO COES | Operativo | 0.5 | 0.3 | 152.32
[5 empty] | CUMMINS 4 | EL | EL | SA | NO COES | Operativo | 0.6 | 0.457 | 1218.56
[5 empty] | Cat.5-3412STA-16860 | EL | EL | SA | NO COES | Operativo | 0 | 0 | 0
[5 empty] | CAT 6-3516B-139 | EL | EL | SA | NO COES | Operativo | 2 | 1 | 3173.857
[5 empty] | MTU 1200DS | EL | EL | SA | NO COES | Operativo | 1.225 | 1 | 2298.744
|  |  |  | Total C.T. REQUENA | [6 empty] | 4.825 | 3.007 | 7221.721 | 1.598
|  |  |  | C.T. TAMSHIYACU | Cat. C9-180 | EL | EL | SA | NO COES | Operativo | 0.18 | 0.15 | 436.73
[5 empty] | CUMMINS_1 C200(050) | EL | EL | SA | NO COES | Operativo | 0.208 | 0.15 | 423.783
[5 empty] | CUMMINS_2 C200(026) | EL | EL | SA | NO COES | Operativo | 0.208 | 0.15 | 421.911
[5 empty] | Volvo PentaTWD1010G | EL | EL | SA | NO COES | Inoperativo | 0.21 | 0.15 | 183.161
|  |  |  | Total C.T. TAMSHIYACU | [6 empty] | 0.806 | 0.6 | 1465.585 | 0.31
|  |  |  | C.T. BAGUA GRANDE | Cat-1_3512 | EL | EL | SEIN | NO COES | Operativo | 0.5 | 0.35 | 93.142
[5 empty] | Cat-2_3512 | EL | EL | SEIN | NO COES | Operativo | 0.5 | 0.35 | 68.337
[5 empty] | Detroit | EL | EL | SEIN | NO COES | Operativo | 0.45 | 0.3 | 54.321
[5 empty] | CAT3_3516 | EL | EL | SEIN | NO COES | Operativo | 2 | 0.9 | 580.132
|  |  |  | Total C.T. BAGUA GRANDE | [6 empty] | 3.45 | 1.9 | 795.932 | 2.1
|  |  |  | C.T. TARAPOTO | CAT. D-3412 | EL | EL | SEIN | NO COES | Operativo | 0.52 | 0.4 | 0
[5 empty] | WARTSILA 1 | EL | EL | SEIN | NO COES | Operativo | 6.24 | 6 | 201.947
[5 empty] | WARTSILA 2 | EL | EL | SEIN | NO COES | Operativo | 6.24 | 6 | 226.32
|  |  |  | Total C.T. TARAPOTO | [6 empty] | 13 | 12.4 | 428.267 | 11.32
|  |  |  | C.T. MAYORUNA | Volv.Pent1 RVL-451 | EL | EL | SA | NO COES | Operativo | 0.48 | 0.38 | 961.631
[5 empty] | Cat.3412 81Z19624 | EL | EL | SA | NO COES | Operativo | 0.22 | 0 | 0
|  |  |  | Total C.T. MAYORUNA | [6 empty] | 0.7 | 0.38 | 961.631 | 0.332
|  |  |  | C.T. SAN FRANCISCO | OLYMPIAN | EL | EL | SA | NO COES | Operativo | 0.13 | 0.1 | 116.652
[5 empty] | Volv.Pent1 RVL-251 | EL | EL | SA | NO COES | Operativo | 0.273 | 0.2 | 293.431
|  |  |  | Total C.T. SAN FRANCISCO | [6 empty] | 0.403 | 0.3 | 410.083 | 0.258
|  |  |  | C.T. SAN IGNACIO | CAT1_HUMBOLT | EL | EL | SEIN | NO COES | Operativo | 1.1 | 0.8 | 21.892
[5 empty] | CAT2_HUMBOLT | EL | EL | SEIN | NO COES | Operativo | 0.7 | 0.5 | 321.284
[5 empty] | CAT3_HUMBOLT | EL | EL | SEIN | NO COES | Operativo | 1.1 | 0.8 | 620.021
[5 empty] | CAT4_HUMBOLT | EL | EL | SEIN | NO COES | Operativo | 0.7 | 0.5 | 349.995
[5 empty] | CAT5_HUMBOLT | EL | EL | SEIN | NO COES | Operativo | 0.7 | 0.5 | 376.006
|  |  |  | Total C.T. SAN IGNACIO | [6 empty] | 4.3 | 3.1 | 1689.198 | 2.269
|  |  |  | C.T. ISLA SANTA ROSA | Cat.5-C15 7925 | EL | EL | SA | NO COES | Operativo | 0.43 | 0.3 | 623.436
[5 empty] | Cat 3306DI | EL | EL | SA | NO COES | Operativo | 0.16 | 0.13 | 23.79
|  |  |  | Total C.T. ISLA SANTA ROSA | [6 empty] | 0.59 | 0.43 | 647.226 | 0.146
|  |  |  | C.T. ISLANDIA | Perkins1 R014001C | EL | EL | SA | NO COES | Operativo | 0.136 | 0.1 | 173.962
[5 empty] | Olympian OLY 1091 | EL | EL | SA | NO COES | Operativo | 0.132 | 0.1 | 73.794
[5 empty] | Perkins2 R013699C | EL | EL | SA | NO COES | Operativo | 0.136 | 0.1 | 165.667
|  |  |  | Total C.T. ISLANDIA | [6 empty] | 0.404 | 0.3 | 413.423 | 0.214
|  |  | Total Térmico | [7 empty] | 128.732 | 96.047 | 47280.521
|  | Total Electro Oriente S. A. | [8 empty] | 156.101 | 121.077 | 171520.355
| 21 | Electro Puno S.A.A. | Hidráulico | C.H. SANDIA | BOVING 1 | HI | HI | SEIN | NO COES | Operativo | 1.5 | 1.2 | 4388.558
[5 empty] | BOVING 2 | HI | HI | SEIN | NO COES | Operativo | 1.5 | 1.2 | 7890.118
[5 empty] | HYHC | HI | HI | SEIN | NO COES | Operativo | 1.5 | 1.29 | 3650.979
|  |  |  | Total C.H. SANDIA | [6 empty] | 4.5 | 3.69 | 15929.655 | 3.427
|  |  | Total Hidráulico | [7 empty] | 4.5 | 3.69 | 15929.655
|  | Total Electro Puno S.A.A. | [8 empty] | 4.5 | 3.69 | 15929.655
| 22 | Electro Sur Este S.A.A. | Hidráulico | C.H. CHUYAPI | Grupo 1 | HI | HI | SEIN | NO COES | Operativo | 0.5 | 0.5 | 3530.578
[5 empty] | Grupo 2 | HI | HI | SEIN | NO COES | Operativo | 0.5 | 0.5 | 3781.96
[5 empty] | Grupo 3 | HI | HI | SEIN | NO COES | Operativo | 0.5 | 0.4 | 862.948
|  |  |  | Total C.H. CHUYAPI | [6 empty] | 1.5 | 1.4 | 8175.486 | 1.49
|  |  |  | C.H. HERCCA | Grupo 1 | HI | HI | SEIN | NO COES | Operativo | 0.31 | 0.29 | 2074.935
[5 empty] | Grupo 2 | HI | HI | SEIN | NO COES | Operativo | 0.31 | 0.27 | 1902.375
[5 empty] | Grupo 3 | HI | HI | SEIN | NO COES | Operativo | 0.42 | 0.41 | 3420.133
|  |  |  | Total C.H. HERCCA | [6 empty] | 1.04 | 0.97 | 7397.443 | 1.16
|  |  |  | C.H. HUANCARAY | Grupo 1 | HI | HI | SEIN | NO COES | Operativo | 0.16 | 0.14 | 836.589
[5 empty] | Grupo 2 | HI | HI | SEIN | NO COES | Operativo | 0.42 | 0.41 | 2997.728
|  |  |  | Total C.H. HUANCARAY | [6 empty] | 0.58 | 0.55 | 3834.317 | 0.631
|  |  |  | C.H. MANCAHUARA | Pelton | HI | HI | SEIN | NO COES | Operativo | 1.6 | 1.5 | 4932.264
[5 empty] | PELTON 2 | HI | HI | SEIN | NO COES | Operativo | 1.6 | 1.5 | 7706.109
|  |  |  | Total C.H. MANCAHUARA | [6 empty] | 3.2 | 3 | 12638.373 | 3.05
|  |  |  | C.H. MATARÁ | Grupo 1 | HI | HI | SEIN | NO COES | Operativo | 0.59 | 0.55 | 4532.466
[5 empty] | Grupo 2 | HI | HI | SEIN | NO COES | Operativo | 0.59 | 0.52 | 4071.428
[5 empty] | Grupo 3 | HI | HI | SEIN | NO COES | Operativo | 0.44 | 0.4 | 3335.194
|  |  |  | Total C.H. MATARÁ | [6 empty] | 1.62 | 1.47 | 11939.088 | 1.555
|  |  |  | C.H. POCOHUANCA | Francis I | HI | HI | SEIN | NO COES | Operativo | 0.11 | 0.1 | 269.18
[5 empty] | Francis II | HI | HI | SEIN | NO COES | Operativo | 0.12 | 0.1 | 558.073
|  |  |  | Total C.H. POCOHUANCA | [6 empty] | 0.23 | 0.2 | 827.253 | 0.22
|  |  |  | C.H. CHUMBAO | Grupo 1 | HI | HI | SEIN | NO COES | Operativo | 0.97 | 0.95 | 6281.576
[5 empty] | Grupo 2 | HI | HI | SEIN | NO COES | Operativo | 0.97 | 0.95 | 5823.319
|  |  |  | Total C.H. CHUMBAO | [6 empty] | 1.94 | 1.9 | 12104.895 | 1.92
|  |  |  | C.H. VILCABAMBA | Francis I | HI | HI | SEIN | NO COES | Operativo | 0.2 | 0.2 | 1453.715
[5 empty] | Francis II | HI | HI | SEIN | NO COES | Operativo | 0.2 | 0.2 | 1468.446
|  |  |  | Total C.H. VILCABAMBA | [6 empty] | 0.4 | 0.4 | 2922.161 | 0.382
|  |  | Total Hidráulico | [7 empty] | 10.51 | 9.89 | 59839.016
|  |  | Térmico | C.T. IBERIA | CUMMINS-7 | EL | EL | SEIN | NO COES | Operativo | 1.82 | 1.2 | 305.887
|  |  |  | Total C.T. IBERIA | [6 empty] | 1.82 | 1.2 | 305.887 | 0.83
|  |  |  | C.T. IÑAPARI | CUMMINS_OTTOMOTORES | EL | EL | SEIN | NO COES | Operativo | 0.8 | 0.45 | 17.647
|  |  |  | Total C.T. IÑAPARI | [6 empty] | 0.8 | 0.45 | 17.647 | 0.45
|  |  | Total Térmico | [7 empty] | 2.62 | 1.65 | 323.534
|  | Total Electro Sur Este S.A.A. | [8 empty] | 13.13 | 11.54 | 60162.55
| 23 | Electro Ucayali S.A. | Hidráulico | C.H. CANUJA | Grupo 1 | HI | HI | SA | NO COES | Operativo | 0.24 | 0.23 | 1147.091
[5 empty] | Grupo 2 | HI | HI | SA | NO COES | Operativo | 0.13 | 0.12 | 411.791
[5 empty] | Grupo 3 | HI | HI | SA | NO COES | Operativo | 0.5 | 0.48 | 3586.006
|  |  |  | Total C.H. CANUJA | [6 empty] | 0.87 | 0.83 | 5144.888 | 0.46
|  |  | Total Hidráulico | [7 empty] | 0.87 | 0.83 | 5144.888
|  |  | Solar | C.S. PURUS | 690 PANELES FOTOVOL | FV | FV | SA | NO COES | Operativo | 0.009 | 0.009 | 48.687
|  |  |  | Total C.S. PURUS | [6 empty] | 0.009 | 0.009 | 48.687 | 0.008
|  |  | Total Solar | [7 empty] | 0.009 | 0.009 | 48.687
|  |  | Térmico | C.T. ATALAYA | CAT 3406B | EL | EL | SA | NO COES | Operativo | 0.32 | 0 | 0
[5 empty] | CAT 3512 | EL | EL | SA | NO COES | Operativo | 0.5 | 0.3 | 403.115
[5 empty] | CUMMINS | EL | EL | SA | NO COES | Operativo | 1 | 0.9 | 513.592
[5 empty] | CAT 3412C-I | EL | EL | SA | NO COES | Operativo | 0.591 | 0.5 | 854.813
[5 empty] | CAT 3412C-II | EL | EL | SA | NO COES | Operativo | 0.591 | 0.5 | 1075.192
|  |  |  | Total C.T. ATALAYA | [6 empty] | 3.002 | 2.2 | 2846.712 | 0.8
|  |  |  | C.T. PURUS | PERKINS-HCI434D1L | EL | EL | SA | NO COES | Operativo | 0.316 | 0.3 | 33.997
[5 empty] | PERKINS-MP-2251 | EL | EL | SA | NO COES | Operativo | 0.2 | 0.196 | 231.895
|  |  |  | Total C.T. PURUS | [6 empty] | 0.516 | 0.496 | 265.892 | 0.113
|  |  | Total Térmico | [7 empty] | 3.518 | 2.696 | 3112.604
|  | Total Electro Ucayali S.A. | [8 empty] | 4.397 | 3.535 | 8306.179
| 24 | Electro Zaña S.A.C. | Hidráulico | C.H. ZAÑA | G1 | HI | HI | SEIN | COES | Operativo | 6.6 | 6.588 | 21367.229
[5 empty] | G2 | HI | HI | SEIN | COES | Operativo | 6.6 | 6.588 | 54287.561
|  |  |  | Total C.H. ZAÑA | [6 empty] | 13.2 | 13.176 | 75654.79 | 41.084
|  |  | Total Hidráulico | [7 empty] | 13.2 | 13.176 | 75654.79
|  | Total Electro Zaña S.A.C. | [8 empty] | 13.2 | 13.176 | 75654.79
| 25 | Electrocentro S.A. | Hidráulico | C.H. ACOBAMBA | G-1 | HI | HI | SEIN | NO COES | Operativo | 0.22 | 0.22 | 330.045
|  |  |  | Total C.H. ACOBAMBA | [6 empty] | 0.22 | 0.22 | 330.045 | 0.196
|  |  |  | C.H. CHALHUAMAYO | G-1 | HI | HI | SEIN | NO COES | Operativo | 1.6 | 1.6 | 12413.318
[5 empty] | G-2 | HI | HI | SEIN | NO COES | Operativo | 1.6 | 1.6 | 10674.841
[5 empty] | G-3 | HI | HI | SEIN | NO COES | Operativo | 2 | 2 | 3416.437
[5 empty] | G-4 | HI | HI | SEIN | NO COES | Operativo | 2 | 2 | 2079.227
|  |  |  | Total C.H. CHALHUAMAYO | [6 empty] | 7.2 | 7.2 | 28583.823 | 6.449
|  |  |  | C.H. CHAMISERIA | G-1 | HI | HI | SEIN | NO COES | Operativo | 0.25 | 0.25 | 435.201
|  |  |  | Total C.H. CHAMISERIA | [6 empty] | 0.25 | 0.25 | 435.201 | 0.261
|  |  |  | C.H. CHANCHAMAYO | G-1 | HI | HI | SEIN | NO COES | Operativo | 0.28 | 0 | 0
[5 empty] | G-2 | HI | HI | SEIN | NO COES | Operativo | 0.28 | 0.28 | 800.5
|  |  |  | Total C.H. CHANCHAMAYO | [6 empty] | 0.56 | 0.28 | 800.5 | 0.256
|  |  |  | C.H. CONCEPCION | G-1 | HI | HI | SEIN | NO COES | Operativo | 0.35 | 0.275 | 0
[5 empty] | G-2 | HI | HI | SEIN | NO COES | Operativo | 0.35 | 0.275 | 0
|  |  |  | Total C.H. CONCEPCION | [6 empty] | 0.7 | 0.55 | 0 | 0
|  |  |  | C.H. INGENIO | G-1 | HI | HI | SEIN | NO COES | Operativo | 1.46 | 1.34 | 7716.52
|  |  |  | Total C.H. INGENIO | [6 empty] | 1.46 | 1.34 | 7716.52 | 1.331
|  |  |  | C.H. LLUSITA | G-1 | HI | HI | SEIN | NO COES | Operativo | 0.912 | 0.79 | 1368.852
[5 empty] | G-2 | HI | HI | SEIN | NO COES | Operativo | 0.912 | 0.79 | 146.925
|  |  |  | Total C.H. LLUSITA | [6 empty] | 1.824 | 1.58 | 1515.777 | 0.836
|  |  |  | C.H. MACHU | G-1 | HI | HI | SEIN | NO COES | Operativo | 0.45 | 0.45 | 3118.163
[5 empty] | G-2 | HI | HI | SEIN | NO COES | Operativo | 0.45 | 0.45 | 2960.713
|  |  |  | Total C.H. MACHU | [6 empty] | 0.9 | 0.9 | 6078.876 | 0.893
|  |  |  | C.H. PACCHA | G-1 | HI | HI | SEIN | NO COES | Operativo | 0.11 | 0.11 | 218.142
[5 empty] | G-2 | HI | HI | SEIN | NO COES | Operativo | 0.11 | 0.11 | 233.421
|  |  |  | Total C.H. PACCHA | [6 empty] | 0.22 | 0.22 | 451.563 | 0.186
|  |  |  | C.H. PICHANAKI | G-1 | HI | HI | SEIN | NO COES | Operativo | 0.63 | 0.561 | 1705.157
[5 empty] | G-2 | HI | HI | SEIN | NO COES | Operativo | 0.63 | 0.561 | 3067.632
|  |  |  | Total C.H. PICHANAKI | [6 empty] | 1.26 | 1.122 | 4772.789 | 0.922
|  |  |  | C.H. QUICAPATA | G-1 | HI | HI | SEIN | NO COES | Operativo | 0.52 | 0.46 | 2309.104
[5 empty] | G-2 | HI | HI | SEIN | NO COES | Operativo | 0.52 | 0.46 | 3232.293
|  |  |  | Total C.H. QUICAPATA | [6 empty] | 1.04 | 0.92 | 5541.397 | 1
|  |  |  | C.H. SAN BALVIN | G-1 | HI | HI | SEIN | NO COES | Operativo | 0.09 | 0.057 | 173.671
[5 empty] | G-2 | HI | HI | SEIN | NO COES | Operativo | 0.09 | 0.057 | 144.4
[5 empty] | G-3 | HI | HI | SEIN | NO COES | Operativo | 0.1 | 0.098 | 247.44
|  |  |  | Total C.H. SAN BALVIN | [6 empty] | 0.28 | 0.212 | 565.511 | 0.253
|  |  |  | C.H. SAN FRANCISCO | G-1 | HI | HI | SEIN | NO COES | Operativo | 0.768 | 0.595 | 2443.719
[5 empty] | G-2 | HI | HI | SEIN | NO COES | Operativo | 0.768 | 0.595 | 2595.104
|  |  |  | Total C.H. SAN FRANCISCO | [6 empty] | 1.536 | 1.19 | 5038.823 | 1.469
|  |  |  | C.H. SICAYA HUARISCA | G-1 | HI | HI | SEIN | NO COES | Operativo | 1.92 | 1.675 | 6819.961
[5 empty] | G-2 | HI | HI | SEIN | NO COES | Operativo | 1.92 | 1.675 | 4774.524
|  |  |  | Total C.H. SICAYA HUARISCA | [6 empty] | 3.84 | 3.35 | 11594.485 | 2.84
|  |  | Total Hidráulico | [7 empty] | 21.29 | 19.334 | 73425.31
|  |  | Térmico | C.T. AYACUCHO | CAT-M1 | EL | EL | SEIN | NO COES | Inoperativo | 0.5 | 0.4 | 0
[5 empty] | PS-AYC | EL | EL | SEIN | NO COES | Operativo | 0 | 0 | 0
[5 empty] | PS-SFC | EL | EL | SEIN | NO COES | Operativo | 0 | 0 | 0
[5 empty] | SKODA-E1 | EL | EL | SEIN | NO COES | Inoperativo | 0 | 0 | 0
[5 empty] | SKODA-E2 | EL | EL | SEIN | NO COES | Inoperativo | 0 | 0 | 0
|  |  |  | Total C.T. AYACUCHO | [6 empty] | 0.5 | 0.4 | 0 | 0
|  |  |  | C.T. HUANCAYO | CAT-C27M1 | EL | EL | SEIN | NO COES | Operativo | 0.75 | 0.5 | 0
[5 empty] | DETROIT-M1 | EL | EL | SEIN | NO COES | Operativo | 0 | 0 | 0
[5 empty] | CAT-C27M2 | EL | EL | SEIN | NO COES | Operativo | 0.75 | 0.5 | 0
|  |  |  | Total C.T. HUANCAYO | [6 empty] | 1.5 | 1 | 0 | 0
|  |  |  | C.T. POZUZO | CAT-Ea1 | EL | EL | SEIN | NO COES | Operativo | 0 | 0 | 6.102
[5 empty] | CAT-Ea2 | EL | EL | SEIN | NO COES | Operativo | 0 | 0 | 11.448
[5 empty] | CAT-M2 | EL | EL | SEIN | NO COES | Operativo | 0.5 | 0.5 | 74.906
[5 empty] | CUMMINS | EL | EL | SEIN | NO COES | Operativo | 0.1 | 0.1 | 12.261
[5 empty] | DETROIT-M1 | EL | EL | SEIN | NO COES | Operativo | 0.5 | 0.5 | 9.006
[5 empty] | VOLVO-M1 | EL | EL | SEIN | NO COES | Operativo | 0.5 | 0.5 | 40.805
[5 empty] | PERKINS-Ea1 | EL | EL | SEIN | NO COES | 0 | 0 | 0 | 1.186
|  |  |  | Total C.T. POZUZO | [6 empty] | 1.6 | 1.6 | 155.714 | 1.108
|  |  |  | C.T. SATIPO | CAT-C27M1 | EL | EL | SEIN | NO COES | Operativo | 0 | 0 | 10.923
[5 empty] | CAT-E1 | EL | EL | SEIN | NO COES | Operativo | 0.5 | 0.35 | 0
[5 empty] | CAT-M1 | EL | EL | SEIN | NO COES | Operativo | 0 | 0 | 0
[5 empty] | CAT-M2 | EL | EL | SEIN | NO COES | Operativo | 0 | 0 | 0
|  |  |  | Total C.T. SATIPO | [6 empty] | 0.5 | 0.35 | 10.923 | 0.503
|  |  |  | C.T. PASCO | CAT-C27M1 | EL | EL | SEIN | NO COES | Operativo | 0 | 0 | 3.086
[5 empty] | CAT-C27M2 | EL | EL | SEIN | NO COES | Operativo | 0 | 0 | 0
|  |  |  | Total C.T. PASCO | [6 empty] | 0 | 0 | 3.086 | 0.245
|  |  | Total Térmico | [7 empty] | 4.1 | 3.35 | 169.723
|  | Total Electrocentro S.A. | [8 empty] | 25.39 | 22.684 | 73595.033
| 26 | Electronoroeste S. A. | Hidráulico | C.H. CHALACO | KUBOTTA-1 | HI | HI | SEIN | NO COES | Operativo | 0.08 | 0 | 0
[5 empty] | KUBOTTA-2 | HI | HI | SEIN | NO COES | Operativo | 0.08 | 0 | 0
|  |  |  | Total C.H. CHALACO | [6 empty] | 0.16 | 0 | 0 | 0
|  |  |  | C.H. HUANCABAMBA | KUBOTTA-1 | HI | HI | SEIN | NO COES | Operativo | 0.07 | 0 | 0
[5 empty] | KUBOTTA-2 | HI | HI | SEIN | NO COES | Operativo | 0.07 | 0 | 0
|  |  |  | Total C.H. HUANCABAMBA | [6 empty] | 0.14 | 0 | 0 | 0
|  |  |  | C.H. QUIROZ | WEIRPUMP-1 | HI | HI | SEIN | NO COES | Operativo | 0.83 | 0.8 | 5063.854
[5 empty] | WEIRPUMP-2 | HI | HI | SEIN | NO COES | Operativo | 0.83 | 0.8 | 5021.852
|  |  |  | Total C.H. QUIROZ | [6 empty] | 1.66 | 1.6 | 10085.706 | 1.459
|  |  |  | C.H. SICACATE | Kubota | HI | HI | SEIN | NO COES | Operativo | 0.26 | 0.2 | 710.334
[5 empty] | KUBOTA-1 | HI | HI | SEIN | NO COES | Operativo | 0.246 | 0.2 | 1189.401
|  |  |  | Total C.H. SICACATE | [6 empty] | 0.506 | 0.4 | 1899.735 | 0.097
|  |  | Total Hidráulico | [7 empty] | 2.466 | 2 | 11985.441
|  |  | Térmico | C.T. HUÁPALAS | CAT 1 | EL | EL | SEIN | NO COES | Operativo | 0.5 | 0.4 | 0
[5 empty] | CAT 2 | EL | EL | SEIN | NO COES | Operativo | 0.5 | 0.4 | 0
[5 empty] | CAT 3 | EL | EL | SEIN | NO COES | Operativo | 0.5 | 0.75 | 0
[5 empty] | CAT D 399 | EL | EL | SEIN | NO COES | Operativo | 0.9 | 0.65 | 0
[5 empty] | SKODA-1 | EL | EL | SEIN | NO COES | Operativo | 1 | 0.85 | 0
[5 empty] | SKODA-2 | EL | EL | SEIN | NO COES | Operativo | 1 | 0.4 | 1.515
|  |  |  | Total C.T. HUÁPALAS | [6 empty] | 4.4 | 3.45 | 1.515 | 0
|  |  |  | C.T. SECHURA | CAT | EL | EL | SEIN | NO COES | Operativo | 0.32 | 0 | 3.074
[5 empty] | CKD. 2 | EL | EL | SEIN | NO COES | Operativo | 1 | 0.85 | 0
[5 empty] | CKD. 3 | EL | EL | SEIN | NO COES | Operativo | 0.5 | 0.4 | 0
[5 empty] | SKODA 1 | EL | EL | SEIN | NO COES | Operativo | 1 | 0.85 | 0
|  |  |  | Total C.T. SECHURA | [6 empty] | 2.82 | 2.1 | 3.074 | 0
|  |  |  | C.T. TABLAZO COLÁN | Black Start | EL | EL | SEIN | NO COES | Operativo | 0.48 | 0.45 | 9
[5 empty] | TG-01 | TG | TG | SEIN | NO COES | Operativo | 31 | 26.839 | 233495.752
|  |  |  | Total C.T. TABLAZO COLÁN | [6 empty] | 31.48 | 27.289 | 233504.752 | 29.371
|  |  | Total Térmico | [7 empty] | 38.7 | 32.839 | 233509.341
|  | Total Electronoroeste S. A. | [8 empty] | 41.166 | 34.839 | 245494.782
| 27 | Electronorte S.A. | Hidráulico | C.H. CHIRICONGA | Turbina 1 | HI | HI | SEIN | NO COES | Operativo | 1 | 0.8 | 3082.818
[5 empty] | Turbina 2 | HI | HI | SEIN | NO COES | Operativo | 1 | 0.8 | 1252.041
|  |  |  | Total C.H. CHIRICONGA | [6 empty] | 2 | 1.6 | 4334.859 | 1.693
|  |  |  | C.H. GUINEAMAYO | Turbina 1 | HI | HI | SEIN | NO COES | Operativo | 0.4 | 0.4 | 2016.008
[5 empty] | Turbina 2 | HI | HI | SEIN | NO COES | Operativo | 0.4 | 0.5 | 3048.435
|  |  |  | Total C.H. GUINEAMAYO | [6 empty] | 0.8 | 0.9 | 5064.443 | 1.22
|  |  |  | C.H. QUEROCOTO | Turbina 1 | HI | HI | SEIN | NO COES | Operativo | 0.34 | 0.34 | 0
[5 empty] | Turbina 2 | HI | HI | SEIN | NO COES | Inoperativo | 0.4 | 0.4 | 0
|  |  |  | Total C.H. QUEROCOTO | [6 empty] | 0.74 | 0.74 | 0 | 0
|  |  |  | C.H. BUENOS AIRES NIEPOS | Turbina 1 | HI | HI | SEIN | NO COES | Operativo | 0.5 | 0.45 | 3381.874
[5 empty] | Turbina 2 | HI | HI | SEIN | NO COES | Operativo | 0.5 | 0.45 | 376.019
|  |  |  | Total C.H. BUENOS AIRES NIEPOS | [6 empty] | 1 | 0.9 | 3757.893 | 0.9
|  |  | Total Hidráulico | [7 empty] | 4.54 | 4.14 | 13157.195
|  |  | Térmico | C.T. CHOTA | Caterpillar | EL | EL | SEIN | NO COES | Inoperativo | 0.5 | 0.46 | 0
[5 empty] | Grupo G.E | EL | EL | SEIN | NO COES | Operativo | 0.75 | 0 | 0
|  |  |  | Total C.T. CHOTA | [6 empty] | 1.25 | 0.46 | 0 | 0
|  |  |  | C.T. CUTERVO | Caterp-3512 | EL | EL | SEIN | NO COES | Operativo | 0.5 | 0.5 | 30.5
[5 empty] | Detroit | EL | EL | SEIN | NO COES | Inoperativo | 0 | 0 | 0
|  |  |  | Total C.T. CUTERVO | [6 empty] | 0.5 | 0.5 | 30.5 | 0.38
|  |  |  | C.T. LA VIÑA MÓVIL | Detroit | EL | EL | SEIN | NO COES | Operativo | 0.7 | 0.6 | 0
|  |  |  | Total C.T. LA VIÑA MÓVIL | [6 empty] | 0.7 | 0.6 | 0 | 0
|  |  |  | C.T. MOTUPE MÓVIL | Detroit | EL | EL | SEIN | NO COES | Operativo | 0.5 | 0.5 | 25.852
|  |  |  | Total C.T. MOTUPE MÓVIL | [6 empty] | 0.5 | 0.5 | 25.852 | 0.5
|  |  |  | C.T. BAMBAMARCA | Caterp-3512 | EL | EL | SEIN | NO COES | Operativo | 0.5 | 0.4 | 0
|  |  |  | Total C.T. BAMBAMARCA | [6 empty] | 0.5 | 0.4 | 0 | 0
|  |  | Total Térmico | [7 empty] | 3.45 | 2.46 | 56.352
|  | Total Electronorte S.A. | [8 empty] | 7.99 | 6.6 | 13213.547
| 28 | Electroperú S. A. | Hidráulico | C.H. ANTUNEZ DE MAYOLO | Grupo 1 | HI | HI | SEIN | COES | Operativo | 114 | 96.959 | 832094.242
[5 empty] | Grupo 2 | HI | HI | SEIN | COES | Operativo | 114 | 96.959 | 835697.722
[5 empty] | Grupo 3 | HI | HI | SEIN | COES | Operativo | 114 | 96.959 | 835822.241
[5 empty] | Grupo 4 | HI | HI | SEIN | COES | Operativo | 114 | 96.959 | 837667.107
[5 empty] | Grupo 5 | HI | HI | SEIN | COES | Operativo | 114 | 96.959 | 704715.078
[5 empty] | Grupo 6 | HI | HI | SEIN | COES | Operativo | 114 | 96.959 | 696067.06
[5 empty] | Grupo 7 | HI | HI | SEIN | COES | Operativo | 114 | 96.96 | 710309.596
|  |  |  | Total C.H. ANTUNEZ DE MAYOLO | [6 empty] | 798 | 678.714 | 5452373.046 | 692
|  |  |  | C.H. RESTITUCION | Grupo 1 | HI | HI | SEIN | COES | Operativo | 70.12 | 73.145 | 573927.295
[5 empty] | Grupo 2 | HI | HI | SEIN | COES | Operativo | 70.12 | 73.145 | 575897.824
[5 empty] | Grupo 3 | HI | HI | SEIN | COES | Operativo | 70.12 | 73.146 | 575866.47
|  |  |  | Total C.H. RESTITUCION | [6 empty] | 210.36 | 219.436 | 1725691.589 | 217.4
|  |  | Total Hidráulico | [7 empty] | 1008.36 | 898.15 | 7178064.635
|  |  | Térmico | C.T. NUEVA TUMBES | MAK-1 | EL | EL | SEIN | COES | Operativo | 9.34 | 8.996 | 134.384
[5 empty] | MAK-2 | EL | EL | SEIN | COES | Operativo | 9.34 | 8.557 | 148.086
|  |  |  | Total C.T. NUEVA TUMBES | [6 empty] | 18.68 | 17.553 | 282.47 | 17.51
|  |  | Total Térmico | [7 empty] | 18.68 | 17.553 | 282.47
|  | Total Electroperú S. A. | [8 empty] | 1027.04 | 915.703 | 7178347.105
| 29 | Emp. de Generación Eléctrica de Arequipa S. A. | Hidráulico | C.H. CHARCANI IV | G-1 | HI | HI | SEIN | COES | Operativo | 5.2 | 5.041 | 32087.582
[5 empty] | G-2 | HI | HI | SEIN | COES | Operativo | 5.2 | 5.056 | 34519.105
[5 empty] | G-3 | HI | HI | SEIN | COES | Operativo | 5.2 | 5.2 | 37676.768
|  |  |  | Total C.H. CHARCANI IV | [6 empty] | 15.6 | 15.297 | 104283.455 | 15.289
|  |  |  | C.H. CHARCANI V | G-1 | HI | HI | SEIN | COES | Operativo | 48.45 | 48.119 | 269681.423
[5 empty] | G-2 | HI | HI | SEIN | COES | Operativo | 48.45 | 48.162 | 211734.701
[5 empty] | G-3 | HI | HI | SEIN | COES | Operativo | 48.45 | 48.341 | 253032.117
|  |  |  | Total C.H. CHARCANI V | [6 empty] | 145.35 | 144.622 | 734448.241 | 146.835
|  |  |  | C.H. CHARCANI I | G-1 | HI | HI | SEIN | COES | Operativo | 0.88 | 0.868 | 7180.375
[5 empty] | G-2 | HI | HI | SEIN | COES | Operativo | 0.88 | 0.86 | 7204.002
|  |  |  | Total C.H. CHARCANI I | [6 empty] | 1.76 | 1.728 | 14384.377 | 1.766
|  |  |  | C.H. CHARCANI II | G-1 | HI | HI | SEIN | COES | Operativo | 0.26 | 0.19 | 1570.825
[5 empty] | G-2 | HI | HI | SEIN | COES | Operativo | 0.26 | 0.19 | 1571.632
[5 empty] | G-3 | HI | HI | SEIN | COES | Operativo | 0.26 | 0.22 | 1748.222
|  |  |  | Total C.H. CHARCANI II | [6 empty] | 0.78 | 0.6 | 4890.679 | 0.599
|  |  |  | C.H. CHARCANI III | G-1 | HI | HI | SEIN | COES | Operativo | 2.32 | 2.245 | 19422.413
[5 empty] | G-2 | HI | HI | SEIN | COES | Operativo | 2.32 | 2.32 | 20004.719
|  |  |  | Total C.H. CHARCANI III | [6 empty] | 4.64 | 4.565 | 39427.132 | 4.798
|  |  |  | C.H. CHARCANI VI | G-1 | HI | HI | SEIN | COES | Operativo | 8.96 | 8.947 | 63794.239
|  |  |  | Total C.H. CHARCANI VI | [6 empty] | 8.96 | 8.947 | 63794.239 | 8.974
|  |  | Total Hidráulico | [7 empty] | 177.09 | 175.759 | 961228.123
|  |  | Térmico | C.T. CHILINA | G-4 | CC | CC | SEIN | COES | Operativo | 20.35 | 16.697 | 165.527
[5 empty] | SULZER 1 | EL | EL | SEIN | COES | Operativo | 5.23 | 5.131 | 125.68
[5 empty] | SULZER 2 | EL | EL | SEIN | COES | Operativo | 5.23 | 5.23 | 151.594
|  |  |  | Total C.T. CHILINA | [6 empty] | 30.81 | 27.058 | 442.801 | 12.457
|  |  |  | C.T. MOLLENDO | Grupo 1 | EL | EL | SEIN | COES | Operativo | 10.57 | 10.57 | 124.255
[5 empty] | Grupo 2 | EL | EL | SEIN | COES | Operativo | 10.57 | 10.57 | 148.55
[5 empty] | Grupo 3 | EL | EL | SEIN | COES | Operativo | 10.57 | 10.57 | 84.381
|  |  |  | Total C.T. MOLLENDO | [6 empty] | 31.71 | 31.71 | 357.186 | 8.484
|  |  |  | C.T. PISCO | Turbogas 1 | TG | TG | SEIN | COES | Operativo | 0 | 0 | 9188.148
[5 empty] | Turbogas 2 | TG | TG | SEIN | COES | Operativo | 0 | 0 | 21765.246
|  |  |  | Total C.T. PISCO | [6 empty] | 0 | 0 | 30953.394 | 69.223
|  |  | Total Térmico | [7 empty] | 62.52 | 58.768 | 31753.381
|  | Total Emp. de Generación Eléctrica de Arequipa S. A. | [8 empty] | 239.61 | 234.527 | 992981.504
| 30 | Emp. de Generación Eléctrica del Sur S. A. | Hidráulico | C.H. ARICOTA 1 | Grupo 1 | HI | HI | SEIN | COES | Operativo | 11.9 | 11.091 | 29786.131
[5 empty] | Grupo 2 | HI | HI | SEIN | COES | Operativo | 11.9 | 11.002 | 32601.506
|  |  |  | Total C.H. ARICOTA 1 | [6 empty] | 23.8 | 22.093 | 62387.637 | 22.044
|  |  |  | C.H. ARICOTA 2 | Grupo 3 | HI | HI | SEIN | COES | Operativo | 11.9 | 11.9 | 42187.533
|  |  |  | Total C.H. ARICOTA 2 | [6 empty] | 11.9 | 11.9 | 42187.533 | 11.826
|  |  | Total Hidráulico | [7 empty] | 35.7 | 33.993 | 104575.17
|  |  | Térmico | C.T. INDEPENDENCIA | Grupo 1 | EL | EL | SEIN | COES | Operativo | 5.732 | 5.244 | 17160.223
[5 empty] | Grupo 2 | EL | EL | SEIN | COES | Operativo | 5.732 | 5.121 | 15794.141
[5 empty] | Grupo 3 | EL | EL | SEIN | COES | Operativo | 5.732 | 5.153 | 10137.192
[5 empty] | Grupo 4 | EL | EL | SEIN | COES | Operativo | 5.732 | 5.22 | 17861.884
|  |  |  | Total C.T. INDEPENDENCIA | [6 empty] | 22.928 | 20.738 | 60953.44 | 22.789
|  |  | Total Térmico | [7 empty] | 22.928 | 20.738 | 60953.44
|  | Total Emp. de Generación Eléctrica del Sur S. A. | [8 empty] | 58.628 | 54.731 | 165528.61
| 31 | Emp. Gen y Comercializadora de Serv Pub de Elec. Pangoa | Hidráulico | C.H. PANGOA | Grupo 1 | HI | HI | SEIN | NO COES | Inoperativo | 0.3 | 0.263 | 1890.246
[5 empty] | Grupo 2 | HI | HI | SEIN | NO COES | Operativo | 0.3 | 0.249 | 1167.861
|  |  |  | Total C.H. PANGOA | [6 empty] | 0.6 | 0.512 | 3058.107 | 0.537
|  |  | Total Hidráulico | [7 empty] | 0.6 | 0.512 | 3058.107
|  | Total Emp. Gen y Comercializadora de Serv Pub de Elec. Pangoa | [8 empty] | 0.6 | 0.512 | 3058.107
| 32 | Empresa de Generación Eléctrica Canchayllo S.A.C. | Hidráulico | C.H. CANCHAYLLO | G1 | HI | HI | SEIN | COES | Operativo | 5 | 5 | 30309.962
|  |  |  | Total C.H. CANCHAYLLO | [6 empty] | 5 | 5 | 30309.962 | 0
|  |  | Total Hidráulico | [7 empty] | 5 | 5 | 30309.962
|  | Total Empresa de Generación Eléctrica Canchayllo S.A.C. | [8 empty] | 5 | 5 | 30309.962
| 33 | Empresa de Generación Eléctrica Junín S.A.C. | Hidráulico | C.H. HUASAHUASI I | Grupo 1 | HI | HI | SEIN | COES | Operativo | 5 | 4.998 | 10110.122
[5 empty] | Grupo 2 | HI | HI | SEIN | COES | Operativo | 5 | 4.998 | 10110.116
|  |  |  | Total C.H. HUASAHUASI I | [6 empty] | 10 | 9.996 | 20220.238 | 9.687
|  |  |  | C.H. HUASAHUASI II | Grupo 1 | HI | HI | SEIN | COES | Operativo | 5 | 4.998 | 10623.937
[5 empty] | Grupo 2 | HI | HI | SEIN | COES | Operativo | 5 | 4.998 | 10623.934
|  |  |  | Total C.H. HUASAHUASI II | [6 empty] | 10 | 9.996 | 21247.871 | 10.447
|  |  |  | C.H. RUNATULLO II | Grupo 1 | HI | HI | SEIN | COES | Operativo | 10 | 9.972 | 48107.566
[5 empty] | Grupo 2 | HI | HI | SEIN | COES | Operativo | 10 | 9.972 | 48107.561
|  |  |  | Total C.H. RUNATULLO II | [6 empty] | 20 | 19.944 | 96215.127 | 18.783
|  |  |  | C.H. RUNATULLO III | Grupo 1 | HI | HI | SEIN | COES | Operativo | 10 | 9.972 | 59213.986
[5 empty] | Grupo 2 | HI | HI | SEIN | COES | Operativo | 10 | 9.972 | 59213.998
|  |  |  | Total C.H. RUNATULLO III | [6 empty] | 20 | 19.944 | 118427.984 | 20.243
|  |  |  | C.H. SANTA CRUZ I | Grupo 1 | HI | HI | SEIN | COES | Operativo | 3.5 | 3.498 | 6297.744
[5 empty] | Grupo 2 | HI | HI | SEIN | COES | Operativo | 3.5 | 3.498 | 6297.741
|  |  |  | Total C.H. SANTA CRUZ I | [6 empty] | 7 | 6.996 | 12595.485 | 6.631
|  |  |  | C.H. SANTA CRUZ II | Grupo 1 | HI | HI | SEIN | COES | Operativo | 3.885 | 3.883 | 7157.433
[5 empty] | Grupo 2 | HI | HI | SEIN | COES | Operativo | 3.885 | 3.883 | 7157.43
|  |  |  | Total C.H. SANTA CRUZ II | [6 empty] | 7.77 | 7.766 | 14314.863 | 6.711
|  |  | Total Hidráulico | [7 empty] | 74.77 | 74.642 | 283021.568
|  | Total Empresa de Generación Eléctrica Junín S.A.C. | [8 empty] | 74.77 | 74.642 | 283021.568
| 34 | Empresa de Generacion Electrica Machupicchu S.A. | Hidráulico | C.H. MACHUPICCHU | GRUPO Nº1 | HI | HI | SEIN | COES | Operativo | 30.15 | 29.296 | 141922.585
[5 empty] | GRUPO Nº2 | HI | HI | SEIN | COES | Operativo | 30.15 | 29.95 | 164199.171
[5 empty] | GRUPO Nº3 | HI | HI | SEIN | COES | Operativo | 30.15 | 29.554 | 147691.592
[5 empty] | GRUPO N°4 | HI | HI | SEIN | COES | Operativo | 102 | 99.86 | 800300.897
|  |  |  | Total C.H. MACHUPICCHU | [6 empty] | 192.45 | 188.66 | 1254114.245 | 183.92
|  |  | Total Hidráulico | [7 empty] | 192.45 | 188.66 | 1254114.245
|  |  | Térmico | C.T. DOLORESPATA | ALCO 1 | EL | EL | SEIN | NO COES | Operativo | 2.5 | 1.629 | 0
[5 empty] | ALCO 2 | EL | EL | SEIN | NO COES | Operativo | 2.5 | 1.751 | 0
[5 empty] | G.MOTORS1 | EL | EL | SEIN | NO COES | Operativo | 2.5 | 1.75 | 0
[5 empty] | G.MOTORS2 | EL | EL | SEIN | NO COES | Operativo | 2.5 | 1.829 | 0
[5 empty] | G.MOTORS3 | EL | EL | SEIN | NO COES | Operativo | 2.5 | 1.732 | 0
[5 empty] | SULZER 1 | EL | EL | SEIN | NO COES | Operativo | 1 | 0.889 | 0
[5 empty] | SULZER 2 | EL | EL | SEIN | NO COES | Operativo | 2.12 | 1.87 | 0
|  |  |  | Total C.T. DOLORESPATA | [6 empty] | 15.62 | 11.45 | 0 | 0
|  |  | Total Térmico | [7 empty] | 15.62 | 11.45 | 0
|  | Total Empresa de Generacion Electrica Machupicchu S.A. | [8 empty] | 208.07 | 200.11 | 1254114.245
| 35 | Empresa de Generación Eléctrica Rio Baños S.A.C. | Hidráulico | C.H. RUCUY | Grupo 1 | HI | HI | SEIN | COES | Operativo | 10 | 10 | 31099.514
[5 empty] | Grupo 2 | HI | HI | SEIN | COES | Operativo | 10 | 10 | 36638.3
|  |  |  | Total C.H. RUCUY | [6 empty] | 20 | 20 | 67737.814 | 10.2
|  |  | Total Hidráulico | [7 empty] | 20 | 20 | 67737.814
|  | Total Empresa de Generación Eléctrica Rio Baños S.A.C. | [8 empty] | 20 | 20 | 67737.814
| 36 | Empresa de Generación Eléctrica San Gabán S. A. | Hidráulico | C.H. SAN GABAN II | Grupo 1 | HI | HI | SEIN | COES | Operativo | 57 | 58.176 | 364581.921
[5 empty] | Grupo 2 | HI | HI | SEIN | COES | Operativo | 57 | 57.541 | 363658.498
|  |  |  | Total C.H. SAN GABAN II | [6 empty] | 114 | 115.717 | 728240.419 | 113.751
|  |  | Total Hidráulico | [7 empty] | 114 | 115.717 | 728240.419
|  | Total Empresa de Generación Eléctrica San Gabán S. A. | [8 empty] | 114 | 115.717 | 728240.419
| 37 | Empresa de Generación Eléctrica Santa Ana S.R.L. | Hidráulico | C.H. RENOVANDES | G01 | HI | HI | SEIN | COES | Operativo | 19.99 | 19.956 | 161555.475
|  |  |  | Total C.H. RENOVANDES | [6 empty] | 19.99 | 19.956 | 161555.475 | 20.69
|  |  | Total Hidráulico | [7 empty] | 19.99 | 19.956 | 161555.475
|  | Total Empresa de Generación Eléctrica Santa Ana S.R.L. | [8 empty] | 19.99 | 19.956 | 161555.475
| 38 | Empresa de Generación Huallaga S.A. | Hidráulico | C.H. CHAGLLA | G1 | HI | HI | SEIN | COES | Operativo | 225 | 235.31 | 1131030.046
[5 empty] | G2 | HI | HI | SEIN | COES | Operativo | 225 | 235.04 | 1117682.211
[5 empty] | G3 | HI | HI | SEIN | COES | Operativo | 6 | 6.39 | 48751.403
|  |  |  | Total C.H. CHAGLLA | [6 empty] | 456 | 476.74 | 2297463.66 | 476.74
|  |  | Total Hidráulico | [7 empty] | 456 | 476.74 | 2297463.66
|  | Total Empresa de Generación Huallaga S.A. | [8 empty] | 456 | 476.74 | 2297463.66
| 39 | Empresa de Generación Huanza S.A. | Hidráulico | C.H. HUANZA | Grupo Nº 1 | HI | HI | SEIN | COES | Operativo | 49.18 | 49.18 | 203337.794
[5 empty] | Grupo Nº 2 | HI | HI | SEIN | COES | Operativo | 47.58 | 47.58 | 193528.517
|  |  |  | Total C.H. HUANZA | [6 empty] | 96.76 | 96.76 | 396866.311 | 97.818
|  |  | Total Hidráulico | [7 empty] | 96.76 | 96.76 | 396866.311
|  | Total Empresa de Generación Huanza S.A. | [8 empty] | 96.76 | 96.76 | 396866.311
| 40 | Empresa de Interés Local Hidroeléctrica S.A. de Chacas | Hidráulico | C.H. COLLO | G1 | HI | HI | SA | NO COES | Operativo | 0.734 | 0.245 | 2080.843
|  |  |  | Total C.H. COLLO | [6 empty] | 0.734 | 0.245 | 2080.843 | 0.436
|  |  |  | C.H. JAMBON | G1 | HI | HI | SA | NO COES | Operativo | 0.85 | 0.289 | 668.954
[5 empty] | G2 | HI | HI | SA | NO COES | Operativo | 0.32 | 0.123 | 1021.262
|  |  |  | Total C.H. JAMBON | [6 empty] | 1.17 | 0.412 | 1690.216 | 0.544
|  |  | Total Hidráulico | [7 empty] | 1.904 | 0.657 | 3771.059
|  | Total Empresa de Interés Local Hidroeléctrica S.A. de Chacas | [8 empty] | 1.904 | 0.657 | 3771.059
| 41 | Empresa Eléctrica Agua Azul S.A. | Hidráulico | C.H. POTRERO | G1 | HI | HI | SEIN | COES | Operativo | 9.95 | 9.95 | 58858.684
[5 empty] | G2 | HI | HI | SEIN | COES | Operativo | 9.95 | 9.95 | 57061.904
|  |  |  | Total C.H. POTRERO | [6 empty] | 19.9 | 19.9 | 115920.588 | 21.6
|  |  | Total Hidráulico | [7 empty] | 19.9 | 19.9 | 115920.588
|  | Total Empresa Eléctrica Agua Azul S.A. | [8 empty] | 19.9 | 19.9 | 115920.588
| 42 | Empresa Eléctrica Rio Doble S.A. | Hidráulico | C.H. LAS PIZARRAS | G1 | HI | HI | SEIN | COES | Operativo | 10 | 9.53 | 46560.679
[5 empty] | G2 | HI | HI | SEIN | COES | Operativo | 10 | 9.66 | 59466.301
|  |  |  | Total C.H. LAS PIZARRAS | [6 empty] | 20 | 19.19 | 106026.98 | 19.678
|  |  | Total Hidráulico | [7 empty] | 20 | 19.19 | 106026.98
|  |  | Térmico | C.T. GRUPO AUXILIAR PIZARRAS | A1 | EL | EL | SEIN | NO COES | Operativo | 0.31 | 0.31 | 0
|  |  |  | Total C.T. GRUPO AUXILIAR PIZARRAS | [6 empty] | 0.31 | 0.31 | 0 | 0
|  |  | Total Térmico | [7 empty] | 0.31 | 0.31 | 0
|  | Total Empresa Eléctrica Rio Doble S.A. | [8 empty] | 20.31 | 19.5 | 106026.98
| 43 | Enel Distribución Perú S.A.A. | Hidráulico | C.H. ACOS | FRANCIS Nº 1 | HI | HI | SA | NO COES | 0 | 0.14 | 0.14 | 352.219
[5 empty] | FRANCIS Nº 2 | HI | HI | SA | NO COES | 0 | 0.14 | 0.14 | 661.258
|  |  |  | Total C.H. ACOS | [6 empty] | 0.28 | 0.28 | 1013.477 | 0.241
|  |  |  | C.H. CANTA | PELTON Nº 1 | HI | HI | SA | NO COES | 0 | 0.5 | 0.45 | 527.218
[5 empty] | PELTON Nº 2 | HI | HI | SA | NO COES | 0 | 0.5 | 0.45 | 2298.62
|  |  |  | Total C.H. CANTA | [6 empty] | 1 | 0.9 | 2825.838 | 0.782
|  |  |  | C.H. NAVA | Turgo Nº 1 | HI | HI | SA | NO COES | 0 | 0.25 | 0.25 | 858.571
[5 empty] | Turgo Nº 2 | HI | HI | SA | NO COES | 0 | 0.277 | 0.25 | 257.578
|  |  |  | Total C.H. NAVA | [6 empty] | 0.527 | 0.5 | 1116.149 | 0.337
|  |  |  | C.H. RAVIRA-PACARAOS | FRANCIS 3 | HI | HI | SA | NO COES | 0 | 0.075 | 0.075 | 206.534
[5 empty] | FRANCIS 4 | HI | HI | SA | NO COES | 0 | 0.075 | 0.075 | 198.682
|  |  |  | Total C.H. RAVIRA-PACARAOS | [6 empty] | 0.15 | 0.15 | 405.216 | 0.115
|  |  |  | C.H. YASO | FRANCIS Nº 6 | HI | HI | SA | NO COES | 0 | 0.11 | 0.099 | 251.023
[5 empty] | KUBOTTA Nº 4 | HI | HI | SA | NO COES | 0 | 0.08 | 0.072 | 1.836
|  |  |  | Total C.H. YASO | [6 empty] | 0.19 | 0.171 | 252.859 | 0.077
|  |  | Total Hidráulico | [7 empty] | 2.147 | 2.001 | 5613.539
|  |  | Térmico | C.T. RAVIRA - PACARAOS | GRUPO PLACA ZQ-4288 | EL | EL | SA | NO COES | Operativo | 0.17 | 0.15 | 5.522
[5 empty] | MODASA 515kW | EL | EL | SA | NO COES | Operativo | 0.463 | 0.35 | 0.708
[5 empty] | Kumins170kW | EL | EL | SA | NO COES | Operativo | 0.17 | 0.15 | 5.322
[5 empty] | Luvegi 700kW | EL | EL | SA | NO COES | Operativo | 0.7 | 0.7 | 26.605
[5 empty] | Cummins G0064 | EL | EL | SA | NO COES | Operativo | 0.175 | 0.16 | 0.272
[5 empty] | Cummins G0668 | EL | EL | SA | NO COES | Operativo | 0.288 | 0.25 | 0.298
|  |  |  | Total C.T. RAVIRA - PACARAOS | [6 empty] | 1.966 | 1.76 | 38.727 | 0.52
|  |  | Total Térmico | [7 empty] | 1.966 | 1.76 | 38.727
|  | Total Enel Distribución Perú S.A.A. | [8 empty] | 4.113 | 3.761 | 5652.266
| 44 | Enel Generación Perú S.A.A. | Hidráulico | C.H. CALLAHUANCA | GR-1 | HI | HI | SEIN | COES | Operativo | 15.889 | 16.524 | 96546.264
[5 empty] | GR-2 | HI | HI | SEIN | COES | Operativo | 15.889 | 16.406 | 86841.432
[5 empty] | GR-3 | HI | HI | SEIN | COES | Operativo | 15.889 | 16.407 | 98208.634
[5 empty] | GR-4 | HI | HI | SEIN | COES | Operativo | 34.97 | 34.828 | 216120.894
|  |  |  | Total C.H. CALLAHUANCA | [6 empty] | 82.637 | 84.165 | 497717.224 | 84.033
|  |  |  | C.H. HUAMPANÍ | GR-1 | HI | HI | SEIN | COES | Operativo | 15.7 | 15.615 | 114267.179
[5 empty] | GR-2 | HI | HI | SEIN | COES | Operativo | 15.7 | 15.235 | 112076.372
|  |  |  | Total C.H. HUAMPANÍ | [6 empty] | 31.4 | 30.85 | 226343.551 | 33.146
|  |  |  | C.H. HUINCO | GR-1 | HI | HI | SEIN | COES | Operativo | 64.6 | 65.367 | 244617.822
[5 empty] | GR-2 | HI | HI | SEIN | COES | Operativo | 64.6 | 65.291 | 248132.9
[5 empty] | GR-3 | HI | HI | SEIN | COES | Operativo | 64.6 | 68.429 | 336953.541
[5 empty] | GR-4 | HI | HI | SEIN | COES | Operativo | 64.6 | 68.741 | 358114.559
|  |  |  | Total C.H. HUINCO | [6 empty] | 258.4 | 267.828 | 1187818.822 | 279.043
|  |  |  | C.H. MATUCANA | GR-1 | HI | HI | SEIN | COES | Operativo | 60 | 68.556 | 449915.597
[5 empty] | GR-2 | HI | HI | SEIN | COES | Operativo | 60 | 68.466 | 446820.538
|  |  |  | Total C.H. MATUCANA | [6 empty] | 120 | 137.022 | 896736.135 | 137.262
|  |  |  | C.H. MOYOPAMPA | GR-1 | HI | HI | SEIN | COES | Operativo | 25.417 | 23.824 | 183257.067
[5 empty] | GR-2 | HI | HI | SEIN | COES | Operativo | 25.417 | 22.575 | 176382.46
[5 empty] | GR-3 | HI | HI | SEIN | COES | Operativo | 24.58 | 22.749 | 182576.91
|  |  |  | Total C.H. MOYOPAMPA | [6 empty] | 75.414 | 69.148 | 542216.437 | 70.827
|  |  |  | C.H. HER 1 | GR-1 | HI | HI | SEIN | COES | Operativo | 0.35 | 0.35 | 2163.059
[5 empty] | GR-2 | HI | HI | SEIN | COES | Operativo | 0.35 | 0.35 | 2220.771
|  |  |  | Total C.H. HER 1 | [6 empty] | 0.7 | 0.7 | 4383.83 | 0.705
|  |  | Total Hidráulico | [7 empty] | 568.551 | 589.713 | 3355215.999
|  |  | Térmico | C.T. SANTA ROSA | TG-2 | TG | TG | SEIN | COES | Inoperativo | 0 | 0 | 0
[5 empty] | TG-3 | TG | TG | SEIN | COES | Inoperativo | 0 | 0 | 0
[5 empty] | TG-4 | TG | TG | SEIN | COES | Inoperativo | 0 | 0 | 0
[5 empty] | TG-5 | TG | TG | SEIN | COES | Operativo | 59.6 | 52.429 | 8914.855
[5 empty] | TG-6 | TG | TG | SEIN | COES | Operativo | 59.6 | 53.21 | 969.22
[5 empty] | TG-7 | TG | TG | SEIN | COES | Operativo | 127.5 | 124.746 | 77311.214
[5 empty] | TG-8 | TG | TG | SEIN | COES | Operativo | 200 | 188.207 | 302677.967
|  |  |  | Total C.T. SANTA ROSA | [6 empty] | 446.7 | 418.592 | 389873.256 | 362.829
|  |  |  | C.T. VENTANILLA | TG-3 | TG | CC | SEIN | COES | Operativo | 170 | 151.05 | 955780.969
[5 empty] | TG-4 | TG | CC | SEIN | COES | Operativo | 170 | 149.202 | 1030295.968
[5 empty] | TV-7 | TV | CC | SEIN | COES | Operativo | 184 | 183.52 | 970337.79
|  |  |  | Total C.T. VENTANILLA | [6 empty] | 524 | 483.772 | 2956414.727 | 459.716
|  |  | Total Térmico | [7 empty] | 970.7 | 902.364 | 3346287.983
|  | Total Enel Generación Perú S.A.A. | [8 empty] | 1539.251 | 1492.077 | 6701503.982
| 45 | Enel Generación Piura S.A. | Térmico | C.T. MALACAS 2 | Unid. TG-4 | TG | TG | SEIN | COES | Operativo | 101.3 | 105.947 | 473467.11
|  |  |  | Total C.T. MALACAS 2 | [6 empty] | 101.3 | 105.947 | 473467.11 | 103.69
|  |  |  | C.T. MALACAS | UNIDAD TG-6 | TG | TG | SEIN | COES | Inoperativo | 51.39 | 50.768 | 13214.06
|  |  |  | Total C.T. MALACAS | [6 empty] | 51.39 | 50.768 | 13214.06 | 51.709
|  |  |  | C.T. R.F. MALACAS 3 | Unid. TG-5 | TG | TG | SEIN | COES | Operativo | 177.65 | 187.462 | 178013.87
|  |  |  | Total C.T. R.F. MALACAS 3 | [6 empty] | 177.65 | 187.462 | 178013.87 | 191.06
|  |  | Total Térmico | [7 empty] | 330.34 | 344.177 | 664695.04
|  | Total Enel Generación Piura S.A. | [8 empty] | 330.34 | 344.177 | 664695.04
| 46 | ENEL Green Power Perú S.A. | Eólico | C.E. WAYRA | Circuito 1 | TE | TE | SEIN | COES | Operativo | 15.75 | 15.75 | 68809.409
[5 empty] | Circuito 2 | TE | TE | SEIN | COES | Operativo | 18.9 | 18.9 | 80549.433
[5 empty] | Circuito 3 | TE | TE | SEIN | COES | Operativo | 18.9 | 18.9 | 78464.084
[5 empty] | Circuito 4 | TE | TE | SEIN | COES | Operativo | 18.9 | 18.9 | 84452.97
[5 empty] | Circuito 5 | TE | TE | SEIN | COES | Operativo | 22.05 | 22.05 | 103032.353
[5 empty] | Circuito 6 | TE | TE | SEIN | COES | Operativo | 15.75 | 15.75 | 68884.956
[5 empty] | Circuito 7 | TE | TE | SEIN | COES | Operativo | 22.05 | 22.05 | 100722.272
|  |  |  | Total C.E. WAYRA | [6 empty] | 132.3 | 132.3 | 584915.477 | 130.453
|  |  | Total Eólico | [7 empty] | 132.3 | 132.3 | 584915.477
|  |  | Solar | C.S. RUBI | Circuito 1 | FV | FV | SEIN | COES | Operativo | 14.096 | 14.096 | 41340.195
[5 empty] | Circuito 2 | FV | FV | SEIN | COES | Operativo | 14.096 | 14.096 | 41189.776
[5 empty] | Circuito 3 | FV | FV | SEIN | COES | Operativo | 14.096 | 14.096 | 41242.372
[5 empty] | Circuito 4 | FV | FV | SEIN | COES | Operativo | 14.096 | 14.096 | 41307.203
[5 empty] | Circuito 5 | FV | FV | SEIN | COES | Operativo | 14.096 | 14.096 | 41428.127
[5 empty] | Circuito 6 | FV | FV | SEIN | COES | Operativo | 14.096 | 14.096 | 41401.078
[5 empty] | Circuito 7 | FV | FV | SEIN | COES | Operativo | 14.096 | 14.096 | 41152.117
[5 empty] | Circuito 8 | FV | FV | SEIN | COES | Operativo | 14.096 | 14.096 | 41030.582
[5 empty] | Circuito 9 | FV | FV | SEIN | COES | Operativo | 17.62 | 17.62 | 51572.107
[5 empty] | Circuito 10 | FV | FV | SEIN | COES | Operativo | 14.096 | 14.096 | 41592.563
|  |  |  | Total C.S. RUBI | [6 empty] | 144.484 | 144.484 | 423256.12 | 150.995
|  |  | Total Solar | [7 empty] | 144.484 | 144.484 | 423256.12
|  | Total ENEL Green Power Perú S.A. | [8 empty] | 276.784 | 276.784 | 1008171.597
| 47 | Energía Eólica S.A. | Eólico | C.E. CUPISNIQUE | G1 | TE | TE | SEIN | COES | Operativo | 80 | 80 | 322611.81
|  |  |  | Total C.E. CUPISNIQUE | [6 empty] | 80 | 80 | 322611.81 | 0
|  |  |  | C.E. TALARA | G1 | TE | TE | SEIN | COES | Operativo | 30 | 30 | 128004.54
|  |  |  | Total C.E. TALARA | [6 empty] | 30 | 30 | 128004.54 | 0
|  |  | Total Eólico | [7 empty] | 110 | 110 | 450616.35
|  | Total Energía Eólica S.A. | [8 empty] | 110 | 110 | 450616.35
| 48 | ENGIE EnergÍa Perú S.A. | Hidráulico | C.H. YUNCÁN | G1 | HI | HI | SEIN | COES | Operativo | 43.38 | 45.634 | 273642.176
[5 empty] | G2 | HI | HI | SEIN | COES | Operativo | 43.38 | 45.616 | 311398.107
[5 empty] | G3 | HI | HI | SEIN | COES | Operativo | 43.38 | 45.442 | 305630.23
|  |  |  | Total C.H. YUNCÁN | [6 empty] | 130.14 | 136.692 | 890670.513 | 182.634
|  |  |  | C.H. QUITARACSA | G1 | HI | HI | SEIN | COES | Operativo | 57.5 | 58.948 | 288466.391
[5 empty] | G2 | HI | HI | SEIN | COES | Operativo | 57.5 | 58.832 | 267251.869
|  |  |  | Total C.H. QUITARACSA | [6 empty] | 115 | 117.78 | 555718.26 | 115.18
|  |  | Total Hidráulico | [7 empty] | 245.14 | 254.472 | 1446388.773
|  |  | Solar | C.S. INTIPAMPA | INV 123 | FV | FV | SEIN | COES | Operativo | 14.822 | 14.822 | 35384.93
[5 empty] | INV 456 | FV | FV | SEIN | COES | Operativo | 14.86 | 14.86 | 35231.401
[5 empty] | INV 789 | FV | FV | SEIN | COES | Operativo | 14.859 | 14.859 | 35065.251
|  |  |  | Total C.S. INTIPAMPA | [6 empty] | 44.541 | 44.541 | 105681.582 | 41.38
|  |  | Total Solar | [7 empty] | 44.541 | 44.541 | 105681.582
|  |  | Térmico | C.T. ILO 2 | HITACHI TCDF RE. CO | TV | TV | SEIN | COES | Operativo | 135 | 140.71 | 36149.196
|  |  |  | Total C.T. ILO 2 | [6 empty] | 135 | 140.71 | 36149.196 | 135.33
|  |  |  | C.T. NEPI | TG1 NEPI | TG | TG | SEIN | COES | Operativo | 239.67 | 207.19 | 1832.43
[5 empty] | TG2 NEPI | TG | TG | SEIN | COES | Operativo | 239.67 | 204.64 | 326.681
[5 empty] | TG3 NEPI | TG | TG | SEIN | COES | Operativo | 239.67 | 205.02 | 1509.266
|  |  |  | Total C.T. NEPI | [6 empty] | 719.01 | 616.85 | 3668.377 | 199.05
|  |  |  | C.T. CHILCA | TG11 | TG | CC | SEIN | COES | Operativo | 180 | 172.01 | 934472.808
[5 empty] | TG12 | TG | CC | SEIN | COES | Operativo | 180 | 172.39 | 1007398.453
[5 empty] | TG21 | TG | CC | SEIN | COES | Operativo | 199.8 | 189.58 | 1064718.102
[5 empty] | TV21 | TV | CC | SEIN | COES | Operativo | 297.5 | 280.506 | 1586322.962
[5 empty] | TG41 | TG | CC | SEIN | COES | Operativo | 73.6 | 75.03 | 292851.531
[5 empty] | TV41 | TV | CC | SEIN | COES | Operativo | 31.79 | 36.757 | 120343.508
|  |  |  | Total C.T. CHILCA | [6 empty] | 962.69 | 926.273 | 5006107.364 | 893.11
|  |  |  | C.T. R.F. ILO | GE (TG1) | TG | TG | SEIN | COES | Operativo | 189.55 | 167.13 | 1697.406
[5 empty] | GE (TG2) | TG | TG | SEIN | COES | Operativo | 189.55 | 167.97 | 2007.477
[5 empty] | GE (TG3) | TG | TG | SEIN | COES | Operativo | 189.55 | 166.23 | 2036.333
|  |  |  | Total C.T. R.F. ILO | [6 empty] | 568.65 | 501.33 | 5741.216 | 174.17
|  |  | Total Térmico | [7 empty] | 2385.35 | 2185.163 | 5051666.153
|  | Total ENGIE EnergÍa Perú S.A. | [8 empty] | 2675.031 | 2484.176 | 6603736.508
| 49 | Fénix Power Perú S.A. | Térmico | C.T. FENIX | TG11 | TG | CC | SEIN | COES | Operativo | 193.4 | 190.152 | 1383538.426
[5 empty] | TG12 | TG | CC | SEIN | COES | Operativo | 193.4 | 187.631 | 1103568.07
[5 empty] | TV10 | TV | CC | SEIN | COES | Operativo | 192 | 189.409 | 1280354.33
|  |  |  | Total C.T. FENIX | [6 empty] | 578.8 | 567.192 | 3767460.826 | 566.314
|  |  | Total Térmico | [7 empty] | 578.8 | 567.192 | 3767460.826
|  | Total Fénix Power Perú S.A. | [8 empty] | 578.8 | 567.192 | 3767460.826
| 50 | Generación Andina S.A.C. | Hidráulico | C.H. 8 DE AGOSTO | G-1 | HI | HI | SEIN | COES | Operativo | 9.5 | 9.5 | 4120.119
[5 empty] | G-2 | HI | HI | SEIN | COES | Operativo | 9.5 | 9.5 | 2994.7618
|  |  |  | Total C.H. 8 DE AGOSTO | [6 empty] | 19 | 19 | 7114.8809 | 24.066
|  |  |  | C.H. EL CARMEN | G-1 | HI | HI | SEIN | COES | Operativo | 4.2 | 4.2 | 4542.62
[5 empty] | G-2 | HI | HI | SEIN | COES | Operativo | 4.2 | 4.2 | 4537.6146
|  |  |  | Total C.H. EL CARMEN | [6 empty] | 8.4 | 8.4 | 9080.2346 | 8.992
|  |  | Total Hidráulico | [7 empty] | 27.4 | 27.4 | 16195.1155
|  | Total Generación Andina S.A.C. | [8 empty] | 27.4 | 27.4 | 16195.1155
| 51 | Generadora de Energía del Perú S.A. | Hidráulico | C.H. LA JOYA | G1 | HI | HI | SEIN | COES | Operativo | 5.2 | 5.1 | 30864.805
[5 empty] | G2 | HI | HI | SEIN | COES | Operativo | 5.2 | 5.1 | 27764.674
|  |  |  | Total C.H. LA JOYA | [6 empty] | 10.4 | 10.2 | 58629.479 | 9.96
|  |  |  | C.H. ANGEL I | G1 | HI | HI | SEIN | COES | Operativo | 10.41 | 10.08 | 45442.2719
[5 empty] | G2 | HI | HI | SEIN | COES | Operativo | 10.41 | 10.08 | 32363.7551
|  |  |  | Total C.H. ANGEL I | [6 empty] | 20.82 | 20.16 | 77806.0271 | 0
|  |  |  | C.H. ANGEL II | G1 | HI | HI | SEIN | COES | Operativo | 10.41 | 10.08 | 42937.4251
[5 empty] | G2 | HI | HI | SEIN | COES | Operativo | 10.41 | 10.08 | 46286.8452
|  |  |  | Total C.H. ANGEL II | [6 empty] | 20.82 | 20.16 | 89224.2703 | 0
|  |  |  | C.H. ANGEL III | G1 | HI | HI | SEIN | COES | Operativo | 10.41 | 10.08 | 50118.2658
[5 empty] | G2 | HI | HI | SEIN | COES | Operativo | 10.41 | 10.08 | 37601.873
|  |  |  | Total C.H. ANGEL III | [6 empty] | 20.82 | 20.16 | 87720.1389 | 0
|  |  | Total Hidráulico | [7 empty] | 72.86 | 70.68 | 313379.9152
|  | Total Generadora de Energía del Perú S.A. | [8 empty] | 72.86 | 70.68 | 313379.9152
| 52 | Genrent del Peru S.A.C. | Térmico | C.T. R.F. IQUITOS NUEVA | G-1 | EL | EL | SA | NO COES | Operativo | 11.6 | 11.13 | 44520.863
[5 empty] | G-2 | EL | EL | SA | NO COES | Operativo | 11.6 | 11.002 | 51008.969
[5 empty] | G-3 | EL | EL | SA | NO COES | Operativo | 11.6 | 11.338 | 48468.074
[5 empty] | G-4 | EL | EL | SA | NO COES | Operativo | 11.6 | 11.143 | 48009.382
[5 empty] | G-5 | EL | EL | SA | NO COES | Operativo | 11.6 | 11.194 | 47910.114
[5 empty] | G-6 | EL | EL | SA | NO COES | Operativo | 11.6 | 11.186 | 45567.952
[5 empty] | G-7 | EL | EL | SA | NO COES | Operativo | 11.6 | 11.159 | 60864.708
|  |  |  | Total C.T. R.F. IQUITOS NUEVA | [6 empty] | 81.2 | 78.152 | 346350.062 | 62.498
|  |  | Total Térmico | [7 empty] | 81.2 | 78.152 | 346350.062
|  | Total Genrent del Peru S.A.C. | [8 empty] | 81.2 | 78.152 | 346350.062
| 53 | GTS Majes S.A.C. | Solar | C.S. MAJES SOLAR | G1 | FV | FV | SEIN | COES | Operativo | 22 | 20 | 44283.159
|  |  |  | Total C.S. MAJES SOLAR | [6 empty] | 22 | 20 | 44283.159 | 19.729
|  |  | Total Solar | [7 empty] | 22 | 20 | 44283.159
|  | Total GTS Majes S.A.C. | [8 empty] | 22 | 20 | 44283.159
| 54 | GTS Repartición S.A.C. | Solar | C.S. REPARTICION | CS REPARTICION20T | FV | FV | SEIN | COES | Operativo | 22 | 20 | 43386.036
|  |  |  | Total C.S. REPARTICION | [6 empty] | 22 | 20 | 43386.036 | 19.04
|  |  | Total Solar | [7 empty] | 22 | 20 | 43386.036
|  | Total GTS Repartición S.A.C. | [8 empty] | 22 | 20 | 43386.036
| 55 | Hidrandina S.A. | Hidráulico | C.H. CATILLUC | G-1 | HI | HI | SEIN | NO COES | Operativo | 0.07 | 0.07 | 418.6
[5 empty] | G-2 | HI | HI | SEIN | NO COES | Operativo | 0.075 | 0.075 | 544.895
|  |  |  | Total C.H. CATILLUC | [6 empty] | 0.145 | 0.145 | 963.495 | 0.143
|  |  |  | C.H. CHIQUIAN | Grupo U.Gen 2 | HI | HI | SA | NO COES | Operativo | 0.2 | 0.195 | 592.959
[5 empty] | SULZER 1 | HI | HI | SA | NO COES | Operativo | 0.81 | 0.78 | 2171.871
|  |  |  | Total C.H. CHIQUIAN | [6 empty] | 1.01 | 0.975 | 2764.83 | 0.91
|  |  |  | C.H. HUAYUNGA | Grupo 1 | HI | HI | SEIN | NO COES | Operativo | 0.26 | 0.26 | 0
|  |  |  | Total C.H. HUAYUNGA | [6 empty] | 0.26 | 0.26 | 0 | 0
|  |  |  | C.H. MARIA JIRAY | Grupo 1 | HI | HI | SEIN | NO COES | Operativo | 1.54 | 1.497 | 6628.62
[5 empty] | Grupo 2 | HI | HI | SEIN | NO COES | Operativo | 1.5 | 1.4 | 8466.226
|  |  |  | Total C.H. MARIA JIRAY | [6 empty] | 3.04 | 2.897 | 15094.846 | 2.955
|  |  |  | C.H. PAUCAMARCA | Grupo 1 | HI | HI | SEIN | NO COES | Operativo | 0.33 | 0.33 | 570.518
|  |  |  | Total C.H. PAUCAMARCA | [6 empty] | 0.33 | 0.33 | 570.518 | 0.32
|  |  |  | C.H. SHIPILCO | Grupo U.Gen.1 | HI | HI | SEIN | NO COES | Operativo | 0.29 | 0.29 | 566.61
[5 empty] | Grupo U.Gen.2 | HI | HI | SEIN | NO COES | Operativo | 0.29 | 0.29 | 1287.232
|  |  |  | Total C.H. SHIPILCO | [6 empty] | 0.58 | 0.58 | 1853.842 | 0.568
|  |  |  | C.H. TARABAMBA | Ansaldo 1 | HI | HI | SEIN | NO COES | Operativo | 0.55 | 0.5 | 2623.52
[5 empty] | Ansaldo 2 | HI | HI | SEIN | NO COES | Operativo | 0.55 | 0.5 | 701.998
|  |  |  | Total C.H. TARABAMBA | [6 empty] | 1.1 | 1 | 3325.518 | 0.951
|  |  |  | C.H. YAMOBAMBA | Grupo 3 | HI | HI | SEIN | NO COES | Operativo | 0.2 | 0.2 | 391.77
|  |  |  | Total C.H. YAMOBAMBA | [6 empty] | 0.2 | 0.2 | 391.77 | 0.176
|  |  |  | C.H. POMABAMBA | Grupo U.Gen.2 | HI | HI | SEIN | NO COES | Operativo | 0.74 | 0.72 | 2313.956
[5 empty] | Grupo U.Gen.3 | HI | HI | SEIN | NO COES | Operativo | 0.55 | 0.5 | 2225.74
|  |  |  | Total C.H. POMABAMBA | [6 empty] | 1.29 | 1.22 | 4539.696 | 0.948
|  |  |  | C.H. CHICCHE | Grupo U.Gen.1 | HI | HI | SEIN | NO COES | Operativo | 0.31 | 0.26 | 4.261
[5 empty] | Grupo U.Gen.2 | HI | HI | SEIN | NO COES | Operativo | 0.31 | 0.26 | 1157.088
|  |  |  | Total C.H. CHICCHE | [6 empty] | 0.62 | 0.52 | 1161.349 | 0.502
|  |  |  | C.H. CELENDIN | Grupo 1 | HI | HI | SEIN | NO COES | Operativo | 0.55 | 0.52 | 2520.467
[5 empty] | Grupo 2 | HI | HI | SEIN | NO COES | Operativo | 0.55 | 0.52 | 2299.187
[5 empty] | Grupo 3 | HI | HI | SEIN | NO COES | Operativo | 0.55 | 0.52 | 928.266
|  |  |  | Total C.H. CELENDIN | [6 empty] | 1.65 | 1.56 | 5747.92 | 1.39
|  |  | Total Hidráulico | [7 empty] | 10.225 | 9.687 | 36413.784
|  |  | Térmico | C.T. CHIQUIÁN | Grupo 1 | EL | EL | SA | NO COES | Operativo | 0.7 | 0.5 | 39.758
[5 empty] | Grupo 2 | EL | EL | SA | NO COES | Operativo | 0.7 | 0.315 | 4.83
|  |  |  | Total C.T. CHIQUIÁN | [6 empty] | 1.4 | 0.815 | 44.588 | 0.519
|  |  | Total Térmico | [7 empty] | 1.4 | 0.815 | 44.588
|  | Total Hidrandina S.A. | [8 empty] | 11.625 | 10.502 | 36458.372
| 56 | Hidro Pátapo S.A.C. | Hidráulico | C.H PATAPO | G1 | HI | HI | SEIN | COES | Operativo | 1 | 1 | 4748.4328
|  |  |  | Total C.H PATAPO | [6 empty] | 1 | 1 | 4748.4328 | 0.76
|  |  | Total Hidráulico | [7 empty] | 1 | 1 | 4748.4328
|  | Total Hidro Pátapo S.A.C. | [8 empty] | 1 | 1 | 4748.4328
| 57 | Hidrocañete S.A. | Hidráulico | C.H. NUEVO IMPERIAL | G-1 | HI | HI | SEIN | COES | Operativo | 3.97 | 3.97 | 27848.9
|  |  |  | Total C.H. NUEVO IMPERIAL | [6 empty] | 3.97 | 3.97 | 27848.9 | 4
|  |  | Total Hidráulico | [7 empty] | 3.97 | 3.97 | 27848.9
|  | Total Hidrocañete S.A. | [8 empty] | 3.97 | 3.97 | 27848.9
| 58 | Hidroeléctrica Huanchor S.A.C. | Hidráulico | C.H. HUANCHOR | Grupo 1 | HI | HI | SEIN | COES | Operativo | 10 | 9.762 | 79339.549
[5 empty] | Grupo 2 | HI | HI | SEIN | COES | Operativo | 10 | 9.869 | 79735.427
|  |  |  | Total C.H. HUANCHOR | [6 empty] | 20 | 19.631 | 159074.976 | 19.82
|  |  |  | C.H. TAMBORAQUE I | G-1 | HI | HI | SEIN | NO COES | Operativo | 0.46 | 0.45 | 0
|  |  |  | Total C.H. TAMBORAQUE I | [6 empty] | 0.46 | 0.45 | 0 | 0.56
|  |  |  | C.H. TAMBORAQUE II | G-2 | HI | HI | SEIN | NO COES | Operativo | 0.84 | 0.46 | 0
|  |  |  | Total C.H. TAMBORAQUE II | [6 empty] | 0.84 | 0.46 | 0 | 0.56
|  |  | Total Hidráulico | [7 empty] | 21.3 | 20.541 | 159074.976
|  | Total Hidroeléctrica Huanchor S.A.C. | [8 empty] | 21.3 | 20.541 | 159074.976
| 59 | Hidroeléctrica Santa Cruz S.A.C. | Hidráulico | C.H. HUASAHUASI I | Grupos 1 | HI | HI | SEIN | COES | Operativo | 0 | 0 | 15222.647
[5 empty] | Grupos 2 | HI | HI | SEIN | COES | Operativo | 0 | 0 | 15222.65
|  |  |  | Total C.H. HUASAHUASI I | [6 empty] | 0 | 0 | 30445.297 | 25.516
|  |  |  | C.H. HUASAHUASI II | Grupos 1 | HI | HI | SEIN | COES | Operativo | 0 | 0 | 15839.438
[5 empty] | Grupos 2 | HI | HI | SEIN | COES | Operativo | 0 | 0 | 15839.442
|  |  |  | Total C.H. HUASAHUASI II | [6 empty] | 0 | 0 | 31678.88 | 26.576
|  |  |  | C.H. SANTA CRUZ I | Grupos 1 | HI | HI | SEIN | COES | Operativo | 0 | 0 | 9829.981
[5 empty] | Grupos 2 | HI | HI | SEIN | COES | Operativo | 0 | 0 | 9829.983
|  |  |  | Total C.H. SANTA CRUZ I | [6 empty] | 0 | 0 | 19659.964 | 16.507
|  |  |  | C.H. SANTA CRUZ II | Grupos 1 | HI | HI | SEIN | COES | Operativo | 0 | 0 | 10443.752
[5 empty] | Grupos 2 | HI | HI | SEIN | COES | Operativo | 0 | 0 | 10443.756
|  |  |  | Total C.H. SANTA CRUZ II | [6 empty] | 0 | 0 | 20887.508 | 16.8
|  |  | Total Hidráulico | [7 empty] | 0 | 0 | 102671.649
|  | Total Hidroeléctrica Santa Cruz S.A.C. | [8 empty] | 0 | 0 | 102671.649
| 60 | Huaura Power Group S.A. | Hidráulico | C.H. YARUCAYA | UG1 | HI | HI | SEIN | COES | Operativo | 9.6 | 9.23 | 69381.707
[5 empty] | UG2 | HI | HI | SEIN | COES | Operativo | 9.6 | 9.2 | 69332.581
|  |  |  | Total C.H. YARUCAYA | [6 empty] | 19.2 | 18.43 | 138714.288 | 19.3
|  |  | Total Hidráulico | [7 empty] | 19.2 | 18.43 | 138714.288
|  | Total Huaura Power Group S.A. | [8 empty] | 19.2 | 18.43 | 138714.288
| 61 | Infraestructuras y Energías del Perú S.A.C. | Térmico | C.T. R.F. PUCALLPA | G1-G25 | EL | EL | SEIN | COES | Operativo | 45.63 | 40.6 | 2096.65
|  |  |  | Total C.T. R.F. PUCALLPA | [6 empty] | 45.63 | 40.6 | 2096.65 | 0
|  |  |  | C.T. R.F. PUERTO MALDONADO | G1-G11 | EL | EL | SEIN | COES | Operativo | 20.08 | 18.25 | 660.4
|  |  |  | Total C.T. R.F. PUERTO MALDONADO | [6 empty] | 20.08 | 18.25 | 660.4 | 0
|  |  | Total Térmico | [7 empty] | 65.71 | 58.85 | 2757.05
|  | Total Infraestructuras y Energías del Perú S.A.C. | [8 empty] | 65.71 | 58.85 | 2757.05
| 62 | Inland Energy S.A.C. | Hidráulico | C.H. SANTA TERESA | 01 | HI | HI | SEIN | COES | Operativo | 50 | 45.326 | 285327.87
[5 empty] | 02 | HI | HI | SEIN | COES | Operativo | 50 | 44.523 | 386750.38
|  |  |  | Total C.H. SANTA TERESA | [6 empty] | 100 | 89.849 | 672078.25 | 95.11
|  |  | Total Hidráulico | [7 empty] | 100 | 89.849 | 672078.25
|  | Total Inland Energy S.A.C. | [8 empty] | 100 | 89.849 | 672078.25
| 63 | Kallpa Generación S.A. | Hidráulico | C.H. CERRO DEL AGUILA | G-1 | HI | HI | SEIN | COES | Operativo | 171.28 | 181.829 | 1006434.109
[5 empty] | G-2 | HI | HI | SEIN | COES | Operativo | 171.28 | 181.705 | 961012.466
[5 empty] | G-3 | HI | HI | SEIN | COES | Operativo | 171.28 | 181.556 | 1056999.725
[5 empty] | G-4 | HI | HI | SEIN | COES | Operativo | 10.76 | 10.427 | 54888.264
|  |  |  | Total C.H. CERRO DEL AGUILA | [6 empty] | 524.6 | 555.517 | 3079334.564 | 535
|  |  | Total Hidráulico | [7 empty] | 524.6 | 555.517 | 3079334.564
|  |  | Térmico | C.T. KALLPA | TG1 | TG | CC | SEIN | COES | Operativo | 180 | 187.073 | 987202.04
[5 empty] | TG2 | TG | CC | SEIN | COES | Operativo | 216 | 191.429 | 868133.36
[5 empty] | TG3 | TG | CC | SEIN | COES | Operativo | 233 | 193.748 | 997126.084
[5 empty] | TV | TV | CC | SEIN | COES | Operativo | 350 | 291.167 | 1443493.55
|  |  |  | Total C.T. KALLPA | [6 empty] | 979 | 863.417 | 4295955.034 | 863.417
|  |  |  | C.T. LAS FLORES | TG-5 | TG | TG | SEIN | COES | Operativo | 192.5 | 195.428 | 592641.919
|  |  |  | Total C.T. LAS FLORES | [6 empty] | 192.5 | 195.428 | 592641.919 | 195.428
|  |  | Total Térmico | [7 empty] | 1171.5 | 1058.845 | 4888596.953
|  | Total Kallpa Generación S.A. | [8 empty] | 1696.1 | 1614.362 | 7967931.517
| 64 | Maja Energía S.A.C. | Hidráulico | C.H. RONCADOR | Grupo 1 | HI | HI | SEIN | COES | Operativo | 1.9 | 1.89 | 7996.515
[5 empty] | Grupo 2 | HI | HI | SEIN | COES | Operativo | 1.9 | 1.89 | 7354.137
|  |  |  | Total C.H. RONCADOR | [6 empty] | 3.8 | 3.78 | 15350.652 | 3.951
|  |  | Total Hidráulico | [7 empty] | 3.8 | 3.78 | 15350.652
|  | Total Maja Energía S.A.C. | [8 empty] | 3.8 | 3.78 | 15350.652
| 65 | Moquegua FV S.A.C. | Solar | C.S. MOQUEGUA FV | G1 | FV | FV | SEIN | COES | Operativo | 16 | 16 | 47336.044
|  |  |  | Total C.S. MOQUEGUA FV | [6 empty] | 16 | 16 | 47336.044 | 16.12
|  |  | Total Solar | [7 empty] | 16 | 16 | 47336.044
|  | Total Moquegua FV S.A.C. | [8 empty] | 16 | 16 | 47336.044
| 66 | Orazul Energy Perú S.A. | Hidráulico | C.H. CAÑA BRAVA | Grupo 1 | HI | HI | SEIN | COES | Operativo | 5.15 | 5.711 | 34707.852
|  |  |  | Total C.H. CAÑA BRAVA | [6 empty] | 5.15 | 5.711 | 34707.852 | 5.711
|  |  |  | C.H. CAÑON DEL PATO | Grupo 1 | HI | HI | SEIN | COES | Operativo | 41.097 | 44.219 | 270218.982
[5 empty] | Grupo 2 | HI | HI | SEIN | COES | Operativo | 41.097 | 44.553 | 250242.795
[5 empty] | Grupo 3 | HI | HI | SEIN | COES | Operativo | 41.097 | 43.765 | 218672.825
[5 empty] | Grupo 4 | HI | HI | SEIN | COES | Operativo | 41.097 | 44.12 | 224386.263
[5 empty] | Grupo 5 | HI | HI | SEIN | COES | Operativo | 41.097 | 44.687 | 236424.985
[5 empty] | Grupo 6 | HI | HI | SEIN | COES | Operativo | 41.097 | 44.221 | 236091.068
|  |  |  | Total C.H. CAÑON DEL PATO | [6 empty] | 246.582 | 265.565 | 1436036.918 | 265.565
|  |  |  | C.H. CARHUAQUERO | Grupo 1 | HI | HI | SEIN | COES | Operativo | 30.011 | 31.593 | 177911.491
[5 empty] | Grupo 2 | HI | HI | SEIN | COES | Operativo | 30.011 | 31.472 | 198726.327
[5 empty] | Grupo 3 | HI | HI | SEIN | COES | Operativo | 30.011 | 31.467 | 174823.588
|  |  |  | Total C.H. CARHUAQUERO | [6 empty] | 90.033 | 94.532 | 551461.406 | 265.565
|  |  |  | C.H. CARHUAQUERO IV | Grupo 4 | HI | HI | SEIN | COES | Operativo | 9.696 | 9.983 | 71807.217
|  |  |  | Total C.H. CARHUAQUERO IV | [6 empty] | 9.696 | 9.983 | 71807.217 | 265.565
|  |  | Total Hidráulico | [7 empty] | 351.461 | 375.791 | 2094013.393
|  | Total Orazul Energy Perú S.A. | [8 empty] | 351.461 | 375.791 | 2094013.393
| 67 | Panamericana Solar S.A.C. | Solar | C.S. PANAMERICANA SOLAR | G1 | FV | FV | SEIN | COES | Operativo | 20 | 20 | 51333.59
|  |  |  | Total C.S. PANAMERICANA SOLAR | [6 empty] | 20 | 20 | 51333.59 | 26.99
|  |  | Total Solar | [7 empty] | 20 | 20 | 51333.59
|  | Total Panamericana Solar S.A.C. | [8 empty] | 20 | 20 | 51333.59
| 68 | Parque Eolico Marcona S.A.C. | Eólico | C.E. PARQUE EÓLICO MARCONA | G Marcona | TE | TE | SEIN | COES | Operativo | 32.1 | 32.1 | 157115.073
|  |  |  | Total C.E. PARQUE EÓLICO MARCONA | [6 empty] | 32.1 | 32.1 | 157115.073 | 32.123
|  |  | Total Eólico | [7 empty] | 32.1 | 32.1 | 157115.073
|  | Total Parque Eolico Marcona S.A.C. | [8 empty] | 32.1 | 32.1 | 157115.073
| 69 | Parque Eolico Tres Hermanas S.A.C. | Eólico | C.E. TRES HERMANAS | Circuito 1 | TE | TE | SEIN | COES | Operativo | 14.05 | 14.05 | 65512.385
[5 empty] | Circuito 2 | TE | TE | SEIN | COES | Operativo | 15.75 | 15.75 | 79531.733
[5 empty] | Circuito 3 | TE | TE | SEIN | COES | Operativo | 14.05 | 14.05 | 62552.013
[5 empty] | Circuito 4 | TE | TE | SEIN | COES | Operativo | 12.35 | 12.35 | 61614.736
[5 empty] | Circuito 5 | TE | TE | SEIN | COES | Operativo | 15.75 | 15.75 | 74984.897
[5 empty] | Circuito 6 | TE | TE | SEIN | COES | Operativo | 15.75 | 15.75 | 78992.409
[5 empty] | Circuito 7 | TE | TE | SEIN | COES | Operativo | 9.45 | 9.45 | 37977.52
|  |  |  | Total C.E. TRES HERMANAS | [6 empty] | 97.15 | 97.15 | 461165.693 | 94.807
|  |  | Total Eólico | [7 empty] | 97.15 | 97.15 | 461165.693
|  | Total Parque Eolico Tres Hermanas S.A.C. | [8 empty] | 97.15 | 97.15 | 461165.693
| 70 | Petramas S.A.C. | Térmico | C.T. HUAYCOLORO | Grupos 1-2-3 | EL | EL | SEIN | COES | Operativo | 4.8 | 4.185 | 33806.211
|  |  |  | Total C.T. HUAYCOLORO | [6 empty] | 4.8 | 4.185 | 33806.211 | 4.82
|  |  |  | C.T. LA GRINGA V | GRUPOS 1-2 | EL | EL | SEIN | COES | Operativo | 3.2 | 2.783 | 17022.604
|  |  |  | Total C.T. LA GRINGA V | [6 empty] | 3.2 | 2.783 | 17022.604 | 3.23
|  |  |  | C.T. CATALINA | Grupos 1_2 | EL | EL | SEIN | COES | Operativo | 2.4 | 2.32 | 14792.918
|  |  |  | Total C.T. CATALINA | [6 empty] | 2.4 | 2.32 | 14792.918 | 2.41
|  |  | Total Térmico | [7 empty] | 10.4 | 9.288 | 65621.733
|  | Total Petramas S.A.C. | [8 empty] | 10.4 | 9.288 | 65621.733
| 71 | Planta de Reserva Fría de Generación Éten S.A. | Térmico | C.T. R.F. DE GENERACION ETEN | GT 1 | TG | TG | SEIN | COES | Operativo | 225 | 215.93 | 2344.513
[5 empty] | GT 2 | EL | EL | SEIN | COES | Operativo | 8.44 | 7.93 | 143.579
[5 empty] | UNID. DE EMERGENCIA | EL | EL | SEIN | COES | Operativo | 2.19 | 2.19 | 19.536
|  |  |  | Total C.T. R.F. DE GENERACION ETEN | [6 empty] | 235.63 | 226.05 | 2507.628 | 10.44
|  |  | Total Térmico | [7 empty] | 235.63 | 226.05 | 2507.628
|  | Total Planta de Reserva Fría de Generación Éten S.A. | [8 empty] | 235.63 | 226.05 | 2507.628
| 72 | Proyecto Especial Chavimochic | Hidráulico | C.H. DESARENADOR | GRUPO NºD1 | HI | HI | SA | NO COES | Operativo | 0.32 | 0.32 | 1094.9299
|  |  |  | Total C.H. DESARENADOR | [6 empty] | 0.32 | 0.32 | 1094.9299 | 0.35
|  |  |  | C.H. TANGUCHE | Grupo Nº T1 | HI | HI | SA | NO COES | Inoperativo | 0.16 | 0 | 0
[5 empty] | Grupo Nº T2 | HI | HI | SA | NO COES | Inoperativo | 0.16 | 0 | 0
|  |  |  | Total C.H. TANGUCHE | [6 empty] | 0.32 | 0 | 0 | 0.35
|  |  |  | C.H. VIRU | Grupo Nº 01 | HI | HI | SEIN | NO COES | Operativo | 2.56 | 2 | 10927.3833
[5 empty] | Grupo Nº 02 | HI | HI | SEIN | NO COES | Inoperativo | 2.56 | 2.1 | 8488.2935
[5 empty] | Grupo Nº 03 | HI | HI | SEIN | NO COES | Operativo | 2.56 | 2.2 | 7435.9145
|  |  |  | Total C.H. VIRU | [6 empty] | 7.68 | 6.3 | 26851.5913 | 3.5
|  |  | Total Hidráulico | [7 empty] | 8.32 | 6.62 | 27946.5212
|  |  | Térmico | C.T. BOCATOMA | GE-BOC 01 | EL | EL | SA | NO COES | Operativo | 0.15 | 0.12 | 0
|  |  |  | Total C.T. BOCATOMA | [6 empty] | 0.15 | 0.12 | 0 | 0.35
|  |  | Total Térmico | [7 empty] | 0.15 | 0.12 | 0
|  | Total Proyecto Especial Chavimochic | [8 empty] | 8.47 | 6.74 | 27946.5212
| 73 | Samay I S.A. | Térmico | C.T. PUERTO BRAVO | TG1 | TG | TG | SEIN | COES | Operativo | 154 | 176.349 | 1172.361
[5 empty] | TG2 | TG | TG | SEIN | COES | Operativo | 154 | 177.428 | 397.609
[5 empty] | TG3 | TG | TG | SEIN | COES | Operativo | 154 | 176.252 | 771.015
[5 empty] | TG4 | TG | TG | SEIN | COES | Operativo | 154 | 178.244 | 1175.658
|  |  |  | Total C.T. PUERTO BRAVO | [6 empty] | 616 | 708.273 | 3516.643 | 530.029
|  |  | Total Térmico | [7 empty] | 616 | 708.273 | 3516.643
|  | Total Samay I S.A. | [8 empty] | 616 | 708.273 | 3516.643
| 74 | SDF Energía S.A.C. | Térmico | C.T. OQUENDO | TG1 | TG | TG | SEIN | COES | Operativo | 31 | 28.445 | 239591.529
[5 empty] | TV1 | TV | TV | SEIN | NO COES | Operativo | 5.42 | 5 | 26135.318
[5 empty] | TV2 | TV | TV | SEIN | NO COES | Operativo | 2.52 | 2.1 | 0.161
|  |  |  | Total C.T. OQUENDO | [6 empty] | 38.94 | 35.545 | 265727.008 | 29.333
|  |  | Total Térmico | [7 empty] | 38.94 | 35.545 | 265727.008
|  | Total SDF Energía S.A.C. | [8 empty] | 38.94 | 35.545 | 265727.008
| 75 | Shougang Generación Eléctrica S.A.A. | Térmico | C.T. SAN NICOLAS | CUMMINS ONAN | EL | EL | SEIN | COES | Operativo | 1.25 | 1.229 | 493.842
[5 empty] | UNIDAD 1 | TV | TV | SEIN | COES | Operativo | 20.18 | 17.646 | 20178.551
[5 empty] | UNIDAD 2 | TV | TV | SEIN | COES | Operativo | 20.18 | 19.258 | 4508.051
[5 empty] | UNIDAD 3 | TV | TV | SEIN | COES | Operativo | 27.478 | 24.226 | 22489.176
|  |  |  | Total C.T. SAN NICOLAS | [6 empty] | 69.088 | 62.359 | 47669.62 | 31.03
|  |  | Total Térmico | [7 empty] | 69.088 | 62.359 | 47669.62
|  | Total Shougang Generación Eléctrica S.A.A. | [8 empty] | 69.088 | 62.359 | 47669.62
| 76 | Sindicato Energético S.A. | Hidráulico | C.H. CURUMUY | G-1 | HI | HI | SEIN | NO COES | Operativo | 6.3 | 6.3 | 24499
[5 empty] | G-2 | HI | HI | SEIN | NO COES | Operativo | 6.3 | 6.3 | 23721
|  |  |  | Total C.H. CURUMUY | [6 empty] | 12.6 | 12.6 | 48220 | 6.218
|  |  |  | C.H. CHANCAY | G-1 | HI | HI | SEIN | COES | Operativo | 10 | 10 | 45832.4
[5 empty] | G-2 | HI | HI | SEIN | COES | Operativo | 10 | 10 | 45697.779
|  |  |  | Total C.H. CHANCAY | [6 empty] | 20 | 20 | 91530.179 | 20.376
|  |  |  | C.H. POECHOS I | G-1 | HI | HI | SEIN | NO COES | Operativo | 8.2 | 7.8 | 35123.42
[5 empty] | G-2 | HI | HI | SEIN | NO COES | Operativo | 8.2 | 7.8 | 36999.92
|  |  |  | Total C.H. POECHOS I | [6 empty] | 16.4 | 15.6 | 72123.34 | 7.507
|  |  |  | C.H. POECHOS II | G-1 | HI | HI | SEIN | COES | Operativo | 5.1 | 5 | 25720.1
[5 empty] | G-2 | HI | HI | SEIN | COES | Operativo | 5.1 | 5 | 25929.15
|  |  |  | Total C.H. POECHOS II | [6 empty] | 10.2 | 10 | 51649.25 | 8.681
|  |  | Total Hidráulico | [7 empty] | 59.2 | 58.2 | 263522.769
|  | Total Sindicato Energético S.A. | [8 empty] | 59.2 | 58.2 | 263522.769
| 77 | Sociedad Eléctrica del Sur Oeste S.A. | Hidráulico | C.H. CARAVELI | JMW-1 | HI | HI | SEIN | NO COES | Inoperativo | 0.095 | 0 | 0
[5 empty] | JMW-2 | HI | HI | SEIN | NO COES | Inoperativo | 0.09 | 0 | 0
|  |  |  | Total C.H. CARAVELI | [6 empty] | 0.185 | 0 | 0 | 0
|  |  |  | C.H. CHOCOCO | Kubota 1 | HI | HI | SEIN | NO COES | Inoperativo | 0.336 | 0 | 0
[5 empty] | Kubota 2 | HI | HI | SEIN | NO COES | Inoperativo | 0.336 | 0 | 0
|  |  |  | Total C.H. CHOCOCO | [6 empty] | 0.672 | 0 | 0 | 0
|  |  |  | C.H. CHUQUIBAMBA | ESCHER WYSS 1 | HI | HI | SEIN | NO COES | Inoperativo | 0.1 | 0 | 0
[5 empty] | ESCHER WYSS 2 | HI | HI | SEIN | NO COES | Inoperativo | 0.1 | 0 | 0
|  |  |  | Total C.H. CHUQUIBAMBA | [6 empty] | 0.2 | 0 | 0 | 0
|  |  |  | C.H. HUANCA | Hydraulic | HI | HI | SEIN | NO COES | Inoperativo | 0.064 | 0 | 0
[5 empty] | Kubota | HI | HI | SEIN | NO COES | Inoperativo | 0.1 | 0 | 0
|  |  |  | Total C.H. HUANCA | [6 empty] | 0.164 | 0 | 0 | 0
|  |  |  | C.H. ONGORO | Francis | HI | HI | SEIN | NO COES | Inoperativo | 0.5 | 0 | 0
[5 empty] | TURBAL | HI | HI | SEIN | NO COES | Inoperativo | 0.535 | 0 | 0
|  |  |  | Total C.H. ONGORO | [6 empty] | 1.035 | 0 | 0 | 0
|  |  |  | C.H. SAN GREGORIO | Leffel | HI | HI | SEIN | NO COES | Inoperativo | 0.6 | 0 | 0
|  |  |  | Total C.H. SAN GREGORIO | [6 empty] | 0.6 | 0 | 0 | 0
|  |  | Total Hidráulico | [7 empty] | 2.856 | 0 | 0
|  |  | Térmico | C.T. ATICO | CAT | EL | EL | SA | NO COES | Inoperativo | 0.5 | 0.38 | 41.933
[5 empty] | PERKINS 1 | EL | EL | SA | NO COES | Operativo | 0.46 | 0.35 | 1345.231
[5 empty] | PERKINS 2 | EL | EL | SA | NO COES | Operativo | 0.46 | 0.35 | 1336.501
[5 empty] | PERKINS 3 | EL | EL | SA | NO COES | Inoperativo | 0 | 0 | 0
[5 empty] | Volvo Penta 2 | EL | EL | SA | NO COES | Inoperativo | 0.21 | 0.1 | 0
[5 empty] | PERKINS 4 | EL | EL | SA | NO COES | Inoperativo | 0 | 0 | 0
[5 empty] | ALGESA | EL | EL | SA | NO COES | Operativo | 0.74 | 0.68 | 87.532
|  |  |  | Total C.T. ATICO | [6 empty] | 2.37 | 1.86 | 2811.197 | 0.587
|  |  |  | C.T. CARAVELI | DAEWO | EL | EL | SEIN | NO COES | Inoperativo | 0.342 | 0 | 0
[5 empty] | PERKINS | EL | EL | SEIN | NO COES | Operativo | 0.55 | 0.3 | 36.804
|  |  |  | Total C.T. CARAVELI | [6 empty] | 0.892 | 0.3 | 36.804 | 0.3
|  |  |  | C.T. COTAHUASI | CAT | EL | EL | SEIN | NO COES | Operativo | 0.45 | 0 | 0
[5 empty] | CAT 1 | EL | EL | SEIN | NO COES | Operativo | 0.45 | 0.35 | 37.141
[5 empty] | CAT 2 | EL | EL | SEIN | NO COES | Operativo | 0.45 | 0.35 | 0.222
[5 empty] | PERKINS | EL | EL | SEIN | NO COES | Operativo | 0.45 | 0.35 | 5.679
[5 empty] | AREM 1 | EL | EL | SEIN | NO COES | Operativo | 0.2 | 0.195 | 17.797
[5 empty] | AREM 2 | EL | EL | SEIN | NO COES | Operativo | 0.1 | 0.09 | 7.51
|  |  |  | Total C.T. COTAHUASI | [6 empty] | 2.1 | 1.335 | 68.349 | 0.555
|  |  |  | C.T. ORCOPAMPA | DOOSAN | EL | EL | SEIN | NO COES | Operativo | 0.74 | 0.638 | 10.933
|  |  |  | Total C.T. ORCOPAMPA | [6 empty] | 0.74 | 0.638 | 10.933 | 0.509
|  |  |  | C.T. OCOÑA | CAT | EL | EL | SEIN | NO COES | Inoperativo | 0.5 | 0 | 0
[5 empty] | PERKINS 1 | EL | EL | SEIN | NO COES | Inoperativo | 0.2 | 0 | 0
[5 empty] | PERKINS 3 | EL | EL | SEIN | NO COES | Inoperativo | 0.6 | 0 | 0
[5 empty] | VOLVO1 | EL | EL | SEIN | NO COES | Inoperativo | 0.2 | 0 | 0
[5 empty] | VOLVO2 | EL | EL | SEIN | NO COES | Inoperativo | 0.2 | 0 | 0
|  |  |  | Total C.T. OCOÑA | [6 empty] | 1.7 | 0 | 0 | 0
|  |  | Total Térmico | [7 empty] | 7.802 | 4.133 | 2927.283
|  | Total Sociedad Eléctrica del Sur Oeste S.A. | [8 empty] | 10.658 | 4.133 | 2927.283
| 78 | Sociedad Minera Cerro Verde S.A.A. | Térmico | C.T. RECKA | TG-1 | TG | TG | SEIN | COES | Operativo | 181.3 | 177.999 | 1293.12
|  |  |  | Total C.T. RECKA | [6 empty] | 181.3 | 177.999 | 1293.12 | 183.354
|  |  |  | C.T. CERRO VERDE | Grupo 4 | EL | EL | SEIN | NO COES | Operativo | 0.68 | 0.509 | 0
[5 empty] | Grupo 5 | EL | EL | SEIN | NO COES | Operativo | 1.825 | 1.217 | 0
[5 empty] | TG1 | TG | TG | SEIN | NO COES | Operativo | 19.4 | 14.82 | 0
|  |  |  | Total C.T. CERRO VERDE | [6 empty] | 21.905 | 16.546 | 0 | 0
|  |  | Total Térmico | [7 empty] | 203.205 | 194.545 | 1293.12
|  | Total Sociedad Minera Cerro Verde S.A.A. | [8 empty] | 203.205 | 194.545 | 1293.12
| 79 | Statkraft Perú S.A. | Hidráulico | C.H. CAHUA | Grupo 1 | HI | HI | SEIN | COES | Operativo | 19.8 | 21.435 | 139685.921
[5 empty] | Grupo 2 | HI | HI | SEIN | COES | Operativo | 19.8 | 21.679 | 138305.431
|  |  |  | Total C.H. CAHUA | [6 empty] | 39.6 | 43.114 | 277991.352 | 46.431
|  |  |  | C.H. GALLITO CIEGO | Grupo 1 | HI | HI | SEIN | COES | Operativo | 17 | 19.074 | 66880.594
[5 empty] | Grupo 2 | HI | HI | SEIN | COES | Operativo | 17 | 19.074 | 76927.375
|  |  |  | Total C.H. GALLITO CIEGO | [6 empty] | 34 | 38.148 | 143807.969 | 35.133
|  |  |  | C.H. HUAYLLACHO | Pelton | HI | HI | SEIN | COES | Operativo | 0.288 | 0.186 | 706.597
|  |  |  | Total C.H. HUAYLLACHO | [6 empty] | 0.288 | 0.186 | 706.597 | 0.22
|  |  |  | C.H. MALPASO | G1 | HI | HI | SEIN | COES | Operativo | 13.6 | 12.082 | 39569.257
[5 empty] | G2 | HI | HI | SEIN | COES | Operativo | 13.6 | 12.779 | 75989.88
[5 empty] | G3 | HI | HI | SEIN | COES | Operativo | 13.6 | 11.234 | 59435.869
[5 empty] | G4 | HI | HI | SEIN | COES | Operativo | 13.6 | 11.926 | 72263.252
|  |  |  | Total C.H. MALPASO | [6 empty] | 54.4 | 48.021 | 247258.258 | 46.791
|  |  |  | C.H. MISAPUQUIO | Pelton | HI | HI | SEIN | COES | Operativo | 3.68 | 1.933 | 22659.821
|  |  |  | Total C.H. MISAPUQUIO | [6 empty] | 3.68 | 1.933 | 22659.821 | 3.888
|  |  |  | C.H. PACHACHACA | G1 | HI | HI | SEIN | COES | Operativo | 3 | 3.186 | 15171.012
[5 empty] | G2 | HI | HI | SEIN | COES | Operativo | 3 | 3.31 | 8082.729
[5 empty] | G3 | HI | HI | SEIN | COES | Operativo | 3 | 3.154 | 11394.535
|  |  |  | Total C.H. PACHACHACA | [6 empty] | 9 | 9.65 | 34648.276 | 9.711
|  |  |  | C.H. PARIAC | CH2 | HI | HI | SEIN | COES | Operativo | 0.44 | 0.452 | 1769.337
[5 empty] | CH2 G2 | HI | HI | SEIN | COES | Operativo | 0.355 | 0.346 | 75.284
[5 empty] | CH3 N | HI | HI | SEIN | COES | Operativo | 0.872 | 0.796 | 1016.86
[5 empty] | CH3 N G2 | HI | HI | SEIN | COES | Operativo | 0.4 | 0.4 | 1943.901
[5 empty] | CH4 G-1 | HI | HI | SEIN | COES | Operativo | 1.5 | 1.464 | 9636.89
[5 empty] | CH4 G-2 | HI | HI | SEIN | COES | Operativo | 1.5 | 1.492 | 2135.659
|  |  |  | Total C.H. PARIAC | [6 empty] | 5.067 | 4.95 | 16577.931 | 4.157
|  |  |  | C.H. SAN ANTONIO | Francis | HI | HI | SEIN | COES | Operativo | 0.624 | 0.58 | 2857.3
|  |  |  | Total C.H. SAN ANTONIO | [6 empty] | 0.624 | 0.58 | 2857.3 | 0.566
|  |  |  | C.H. SAN IGNACIO | Francis | HI | HI | SEIN | COES | Operativo | 0.524 | 0.422 | 2153.701
|  |  |  | Total C.H. SAN IGNACIO | [6 empty] | 0.524 | 0.422 | 2153.701 | 0.404
|  |  |  | C.H. YAUPI | G1 | HI | HI | SEIN | COES | Operativo | 22.065 | 22.065 | 148992.36
[5 empty] | G2 | HI | HI | SEIN | COES | Operativo | 23.23 | 23.23 | 153462.611
[5 empty] | G3 | HI | HI | SEIN | COES | Operativo | 23.155 | 23.155 | 171430.932
[5 empty] | G4 | HI | HI | SEIN | COES | Operativo | 22.66 | 22.66 | 170539.493
[5 empty] | G5 | HI | HI | SEIN | COES | Operativo | 22.576 | 22.576 | 151292.975
|  |  |  | Total C.H. YAUPI | [6 empty] | 113.686 | 113.686 | 795718.371 | 110.151
|  |  |  | C.H. CHEVES | G1 | HI | HI | SEIN | COES | Operativo | 86.24 | 86.24 | 369365.124
[5 empty] | G2 | HI | HI | SEIN | COES | Operativo | 85.44 | 85.44 | 408677.67
|  |  |  | Total C.H. CHEVES | [6 empty] | 171.68 | 171.68 | 778042.794 | 174.946
|  |  |  | C.H. OROYA | G1 | HI | HI | SEIN | COES | Operativo | 3 | 3.143 | 16214.785
[5 empty] | G2 | HI | HI | SEIN | COES | Operativo | 3 | 3.165 | 17163.23
[5 empty] | G3 | HI | HI | SEIN | COES | Operativo | 3 | 3.172 | 19129.215
|  |  |  | Total C.H. OROYA | [6 empty] | 9 | 9.48 | 52507.23 | 9.328
|  |  | Total Hidráulico | [7 empty] | 441.549 | 441.85 | 2374929.6
|  | Total Statkraft Perú S.A. | [8 empty] | 441.549 | 441.85 | 2374929.6
| 80 | Tacna Solar S.A.C. | Solar | C.S. TACNA SOLAR | G1 | FV | FV | SEIN | COES | Operativo | 20 | 20 | 47733.422
|  |  |  | Total C.S. TACNA SOLAR | [6 empty] | 20 | 20 | 47733.422 | 19.163
|  |  | Total Solar | [7 empty] | 20 | 20 | 47733.422
|  | Total Tacna Solar S.A.C. | [8 empty] | 20 | 20 | 47733.422
| 81 | Termochilca S.A. | Térmico | C.T. STO. DOMINGO DE LOS OLLEROS | G1 | TG | CC | SEIN | COES | Operativo | 300 | 299.99 | 1628112.805
|  |  |  | Total C.T. STO. DOMINGO DE LOS OLLEROS | [6 empty] | 300 | 299.99 | 1628112.805 | 305.485
|  |  | Total Térmico | [7 empty] | 300 | 299.99 | 1628112.805
|  | Total Termochilca S.A. | [8 empty] | 300 | 299.99 | 1628112.805
| 82 | Termoselva S.R.L. | Térmico | C.T. AGUAYTÍA | TG1 | TG | TG | SEIN | COES | Operativo | 101.32 | 90.051 | 91128.408
[5 empty] | TG2 | TG | TG | SEIN | COES | Operativo | 101.32 | 85.996 | 232581.071
|  |  |  | Total C.T. AGUAYTÍA | [6 empty] | 202.64 | 176.047 | 323709.479 | 378.502
|  |  | Total Térmico | [7 empty] | 202.64 | 176.047 | 323709.479
|  | Total Termoselva S.R.L. | [8 empty] | 202.64 | 176.047 | 323709.479
| Total general | [9 empty] | 13627.651 | 13140.339 | 54403209.9026
(*) Sólo empresas que informan a la Dirección General de Electricidad del Ministerio de Energía y Minas a diciembre 2019
|  | TOTALES * | Tipo de Grupo en operación | Sistema | Potencia Instalada (MW) | Potencia Efectiva (MW) | Producción (MWh)
|  | Hidráulico | HI | SEIN | 5238.058 | 5212.31 | 30666419.0687
|  |  |  | SA | 20.58 | 16.777 | 77619.5009
|  | Total Hidráulico |  |  | 5258.638 | 5229.087 | 30744038.5696
|  | Térmico | CC | SEIN | 3364.84 | 3157.341 | 17654216.283
|  |  | EL | SEIN | 278.375 | 248.067 | 344606.147
|  |  |  | SA | 194.686 | 161.635 | 396679.714
|  |  | TG | SEIN | 3563.54 | 3424.73 | 2491524.238
|  |  | TV | SEIN | 306.988 | 262.895 | 355273.718
|  | Total Térmico |  |  | 7708.429 | 7254.668 | 21242300.1
|  | Solar | FV | SEIN | 289.025 | 285.025 | 763009.953
|  |  |  | SA | 0.009 | 0.009 | 48.687
|  | Total Solar |  |  | 289.034 | 285.034 | 763058.64
|  | Eólico | TE | SEIN | 371.55 | 371.55 | 1653812.593
|  | Total Eólico |  |  | 371.55 | 371.55 | 1653812.593
|  | Total general |  |  | 13627.651 | 13140.339 | 54403209.9026
(*) Sólo empresas que informan a la Dirección General de Electricidad del Ministerio de Energía y Minas a diciembre 2019
|  |  | Nota (1) : |  |  |  | Nota (2) :
|  |  | HI : | Turbina Hidráulica |  |  | C.H.: | Central Hidráulica
|  |  | EL : | Electrógeno |  |  | C.T.: | Central Térmica
|  |  | TV : | Turbo Vapor |  |  | C.E.: | Central Eólica / Parque Eólico
|  |  | TG : | Turbo Gas |  |  | C.S.: | Central Solar
|  |  | CC : | Turbinas que operan en Ciclo Combinado |  |  | C.B.: | Central a Biomasa / Biogás
|  |  | FV : | Módulo Fotovoltáico
|  |  | TE : | Turbina Eólica

## ANEXO 6.2 - UP
6.2. Empresas que generan energía para el uso propio
| Nº | Empresa | Origen | Central | Tipo de Grupo | Sistema | Tipo de Integrante | Estado de Grupo | Potencia Instalada (MW) | Potencia Efectiva (MW) | Producción (MWh) | Máxima Demanda (MW)
| 1 | Agroindustrial Laredo S.A.A. | Térmico | C.T. TURBO GENERADOR 1 | TV | SA | NO COES | Operativo | 1.25 | 1.25 | 155.284 | 0.99
|  |  |  | Total C.T. TURBO GENERADOR 1 |  |  |  |  | 1.25 | 1.25 | 155.284 | 0.99
|  |  |  | C.T. TURBO GENERADOR 2 | TV | SA | NO COES | Operativo | 1.25 | 1.25 | 86.774 | 1.12
|  |  |  | Total C.T. TURBO GENERADOR 2 |  |  |  |  | 1.25 | 1.25 | 86.774 | 1.12
|  |  |  | C.T. TURBO GENERADOR 3 | TV | SA | NO COES | Operativo | 3 | 2.5 | 427.826 | 1.86
|  |  |  | Total C.T. TURBO GENERADOR 3 |  |  |  |  | 3 | 2.5 | 427.826 | 1.86
|  |  |  | C.T. TURBO GENERADOR 4 | TV | SA | NO COES | Operativo | 3 | 2.5 | 4.5 | 1.1
|  |  |  | Total C.T. TURBO GENERADOR 4 |  |  |  |  | 3 | 2.5 | 4.5 | 1.1
|  |  |  | C.T. UNIDAD DIESEL | EL | SA | NO COES | Operativo | 0.8 | 0.8 | 376.94 | 0.8
|  |  |  | Total C.T. UNIDAD DIESEL |  |  |  |  | 0.8 | 0.8 | 376.94 | 0.8
|  |  |  | C.T. TURBO GENERADOR 5 | TV | SA | NO COES | Operativo | 10 | 10 | 30412.952 | 10
|  |  |  | Total C.T. TURBO GENERADOR 5 |  |  |  |  | 10 | 10 | 30412.952 | 10
|  |  | Total Térmico | [5 empty] | 19.3 | 18.3 | 31464.276 | 10
|  | Total Agroindustrial Laredo S.A.A. | [6 empty] | 19.3 | 18.3 | 31464.276 | 10
| 2 | Aguaytia Energy del Peru S.R.L. | Térmico | C.T. GAS | TG | SA | NO COES | Operativo | 1 | 1 | 2171.364 | 0.22
|  |  |  | Total C.T. GAS |  |  |  |  | 1 | 1 | 2171.364 | 0.22
|  |  | Total Térmico | [5 empty] | 1 | 1 | 2171.364 | 0.22
|  | Total Aguaytia Energy del Peru S.R.L. | [6 empty] | 1 | 1 | 2171.364 | 0.22
| 3 | Alicorp S.A.A. | Térmico | C.T. AREQUIPA | EL | SEIN | NO COES | Inoperativo | 1.06 | 0.766 | 0 | 0
|  |  |  | Total C.T. AREQUIPA |  |  |  |  | 1.06 | 0.766 | 0 | 0
|  |  |  | C.T. MOLINOS CALLAO | EL | SEIN | NO COES | Inoperativo | 3 | 2.1 | 0 | 0
|  |  |  | Total C.T. MOLINOS CALLAO |  |  |  |  | 3 | 2.1 | 0 | 0
|  |  |  | C.T. MOLINOS SANTA ROSA | EL | SEIN | NO COES | Operativo | 1.89 | 1.5 | 0 | 0
|  |  |  | Total C.T. MOLINOS SANTA ROSA |  |  |  |  | 1.89 | 1.5 | 0 | 0
|  |  |  | C.T. NICOVITA TRUJILLO | EL | SEIN | NO COES | Inoperativo | 0.8 | 0.25 | 0 | 0
|  |  |  | Total C.T. NICOVITA TRUJILLO |  |  |  |  | 0.8 | 0.25 | 0 | 0
|  |  |  | C.T. OLEAGINOSA CALLAO | EL | SEIN | NO COES | Operativo | 2.65 | 2.65 | 1340.984 | 2.65
|  |  |  | Total C.T. OLEAGINOSA CALLAO |  |  |  |  | 2.65 | 2.65 | 1340.984 | 2.65
|  |  |  | C.T. PLANTA FAR. FIDEIRIA | EL | SEIN | NO COES | Inoperativo | 3.97 | 3.97 | 700 | 3.97
|  |  |  | Total C.T. PLANTA FAR. FIDEIRIA |  |  |  |  | 3.97 | 3.97 | 700 | 3.97
|  |  | Total Térmico | [5 empty] | 13.37 | 11.236 | 2040.984 | 3.97
|  | Total Alicorp S.A.A. | [6 empty] | 13.37 | 11.236 | 2040.984 | 3.97
| 4 | Anabi S.A.C. | Térmico | C.T. ANABI | EL | SA | NO COES | Operativo | 7.36 | 3.56 | 2909.165 | 3.56
|  |  |  | Total C.T. ANABI |  |  |  |  | 7.36 | 3.56 | 2909.165 | 3.56
|  |  |  | C.T. ANAMA | EL | SA | NO COES | Operativo | 3.36 | 1.95 | 276.78 | 2.141
|  |  |  | Total C.T. ANAMA |  |  |  |  | 3.36 | 1.95 | 276.78 | 2.141
|  |  | Total Térmico | [5 empty] | 10.72 | 5.51 | 3185.945 | 3.56
|  | Total Anabi S.A.C. | [6 empty] | 10.72 | 5.51 | 3185.945 | 3.56
| 5 | Anglo American Quellaveco S.A. | Térmico | C.T. QUELLAVECO | EL | SA | NO COES | Operativo | 2.64 | 1.894 | 2932.252 | 1.894
|  |  |  | Total C.T. QUELLAVECO |  |  |  |  | 2.64 | 1.894 | 2932.252 | 1.894
|  |  |  | C.T. SALVIANI | EL | SA | NO COES | Operativo | 5 | 3.832 | 777.687 | 2.78
|  |  |  | Total C.T. SALVIANI |  |  |  |  | 5 | 3.832 | 777.687 | 2.78
|  |  |  | C.T. CORTADERA | EL | SA | NO COES | Operativo | 1.64 | 1.5 | 285.969 | 0.678
|  |  |  | Total C.T. CORTADERA |  |  |  |  | 1.64 | 1.5 | 285.969 | 0.678
|  |  | Total Térmico | [5 empty] | 9.28 | 7.226 | 3995.908 | 2.78
|  | Total Anglo American Quellaveco S.A. | [6 empty] | 9.28 | 7.226 | 3995.908 | 2.78
| 6 | Apumayo S.A.C. | Térmico | C.T. APUMAYO | EL | SA | NO COES | Operativo | 4 | 3.2 | 445.04 | 1.4
|  |  |  | Total C.T. APUMAYO |  |  |  |  | 4 | 3.2 | 445.04 | 1.4
|  |  | Total Térmico | [5 empty] | 4 | 3.2 | 445.04 | 1.4
|  | Total Apumayo S.A.C. | [6 empty] | 4 | 3.2 | 445.04 | 1.4
| 7 | Aruntani S.A.C. | Térmico | C.T. JESICA | EL | SA | NO COES | Operativo | 3.83 | 2.2 | 55.71 | 2.22
|  |  |  | Total C.T. JESICA |  |  |  |  | 3.83 | 2.2 | 55.71 | 2.22
|  |  |  | C.T. TUCARI | EL | SA | NO COES | Operativo | 10.438 | 5.286 | 303.358 | 3.739
|  |  |  | Total C.T. TUCARI |  |  |  |  | 10.438 | 5.286 | 303.358 | 3.739
|  |  | Total Térmico | [5 empty] | 14.268 | 7.486 | 359.068 | 3.739
|  | Total Aruntani S.A.C. | [6 empty] | 14.268 | 7.486 | 359.068 | 3.739
| 8 | Austral Group S.A.A | Térmico | C.T. PLANTA CHANCAY | EL | SA | NO COES | Operativo | 3.03 | 0.411 | 77.407 | 1.606
|  |  |  | Total C.T. PLANTA CHANCAY |  |  |  |  | 3.03 | 0.411 | 77.407 | 1.606
|  |  |  | C.T. PLANTA PISCO | EL | SA | NO COES | Operativo | 3.54 | 2.832 | 0.947 | 2.68
|  |  |  | Total C.T. PLANTA PISCO |  |  |  |  | 3.54 | 2.832 | 0.947 | 2.68
|  |  | Total Térmico | [5 empty] | 6.57 | 3.243 | 78.354 | 2.68
|  | Total Austral Group S.A.A | [6 empty] | 6.57 | 3.243 | 78.354 | 2.68
| 9 | Cartavio S.A.A. | Térmico | C.T. CARTAVIO | TV | SA | NO COES | Operativo | 9.8 | 9.8 | 62793.291 | 7.5
|  |  |  | Total C.T. CARTAVIO |  |  |  |  | 9.8 | 9.8 | 62793.291 | 7.5
|  |  | Total Térmico | [5 empty] | 9.8 | 9.8 | 62793.291 | 7.5
|  | Total Cartavio S.A.A. | [6 empty] | 9.8 | 9.8 | 62793.291 | 7.5
| 10 | Casa Grande S.A.A. | Térmico | C.T. CASA GRANDE | TV | SA | NO COES | Operativo | 37 | 32 | 137847.67 | 24
|  |  |  | Total C.T. CASA GRANDE |  |  |  |  | 37 | 32 | 137847.67 | 24
|  |  | Total Térmico | [5 empty] | 37 | 32 | 137847.67 | 24
|  | Total Casa Grande S.A.A. | [6 empty] | 37 | 32 | 137847.67 | 24
| 11 | Castrovirreyna Compañía Minera S.A. | Hidráulico | C.H. SANTA INES | HI | SEIN | NO COES | Operativo | 1 | 1 | 373 | 0
|  |  |  | Total C.H. SANTA INES |  |  |  |  | 1 | 1 | 373 | 0
|  |  | Total Hidráulico | [5 empty] | 1 | 1 | 373 | 0
|  | Total Castrovirreyna Compañía Minera S.A. | [6 empty] | 1 | 1 | 373 | 0
| 12 | Cementos Pacasmayo S.A.A. | Térmico | C.T. PACASMAYO | TV | SEIN | NO COES | Operativo | 6.6 | 6.2 | 0 | 0
|  |  |  | Total C.T. PACASMAYO |  |  |  |  | 6.6 | 6.2 | 0 | 0
|  |  | Total Térmico | [5 empty] | 6.6 | 6.2 | 0 | 0
|  | Total Cementos Pacasmayo S.A.A. | [6 empty] | 6.6 | 6.2 | 0 | 0
| 13 | Cementos Selva S.A. | Térmico | C.T. CEMENTOS RIOJA | EL | SEIN | NO COES | Inoperativo | 2 | 1.8 | 0 | 0
|  |  |  | Total C.T. CEMENTOS RIOJA |  |  |  |  | 2 | 1.8 | 0 | 0
|  |  | Total Térmico | [5 empty] | 2 | 1.8 | 0 | 0
|  | Total Cementos Selva S.A. | [6 empty] | 2 | 1.8 | 0 | 0
| 14 | Cerámica Lima S.A. | Térmico | C.T. CELIMA 01 | EL | SA | NO COES | Operativo | 3.309 | 3.1435 | 54.9354 | 0
|  |  |  | Total C.T. CELIMA 01 |  |  |  |  | 3.309 | 3.1435 | 54.9354 | 0
|  |  |  | C.T. CELIMA 02 | EL | SA | NO COES | Operativo | 2.475 | 2.3513 | 51.9083 | 0
|  |  |  | Total C.T. CELIMA 02 |  |  |  |  | 2.475 | 2.3513 | 51.9083 | 0
|  |  |  | C.T. CELIMA 03 | EL | SA | NO COES | Operativo | 3.522 | 3.345 | 27.405 | 0
|  |  |  | Total C.T. CELIMA 03 |  |  |  |  | 3.522 | 3.345 | 27.405 | 0
|  |  | Total Térmico | [5 empty] | 9.306 | 8.8398 | 134.2487 | 0
|  | Total Cerámica Lima S.A. | [6 empty] | 9.306 | 8.8398 | 134.2487 | 0
| 15 | Cervecería San Juan S.A. | Térmico | C.T. SAN JUAN | EL | SA | NO COES | Operativo | 2.4 | 1.7 | 0.081 | 2.4
|  |  |  | Total C.T. SAN JUAN |  |  |  |  | 2.4 | 1.7 | 0.081 | 2.4
|  |  | Total Térmico | [5 empty] | 2.4 | 1.7 | 0.081 | 2.4
|  | Total Cervecería San Juan S.A. | [6 empty] | 2.4 | 1.7 | 0.081 | 2.4
| 16 | Cia Minera Agregados Calcáreos S.A. | Térmico | C.T. CALCAREOS | EL | SEIN | NO COES | Inoperativo | 1.45 | 1.45 | 1.04 | 0.497
|  |  |  | Total C.T. CALCAREOS |  |  |  |  | 1.45 | 1.45 | 1.04 | 0.497
|  |  | Total Térmico | [5 empty] | 1.45 | 1.45 | 1.04 | 0.497
|  | Total Cia Minera Agregados Calcáreos S.A. | [6 empty] | 1.45 | 1.45 | 1.04 | 0.497
| 17 | Cia Minera Casapalca S.A. | Térmico | C.T. EL CARMEN | EL | SA | NO COES | Operativo | 2.625 | 1.98 | 9.863 | 0.907
|  |  |  | Total C.T. EL CARMEN |  |  |  |  | 2.625 | 1.98 | 9.863 | 0.907
|  |  |  | C.T. JUANITA | EL | SA | NO COES | Operativo | 1.09 | 0.4 | 0 | 0.351
|  |  |  | Total C.T. JUANITA |  |  |  |  | 1.09 | 0.4 | 0 | 0.351
|  |  | Total Térmico | [5 empty] | 3.715 | 2.38 | 9.863 | 0.907
|  | Total Cia Minera Casapalca S.A. | [6 empty] | 3.715 | 2.38 | 9.863 | 0.907
| 18 | Cia Minera Poderosa S.A. | Hidráulico | C.H. EL TINGO | HI | SA | NO COES | Operativo | 1.72 | 1.65 | 5901.457 | 1.72
|  |  |  | Total C.H. EL TINGO |  |  |  |  | 1.72 | 1.65 | 5901.457 | 1.72
|  |  | Total Hidráulico | [5 empty] | 1.72 | 1.65 | 5901.457 | 1.72
|  |  | Térmico | C.T. J.A. SAMANIEGO ALC | EL | SA | NO COES | Operativo | 6.915 | 5.69 | 3087.841 | 5.29
|  |  |  | Total C.T. J.A. SAMANIEGO ALC |  |  |  |  | 6.915 | 5.69 | 3087.841 | 5.29
|  |  |  | C.T. PATAZ | EL | SA | NO COES | Operativo | 1.45 | 1.2 | 3829.271 | 1.17
|  |  |  | Total C.T. PATAZ |  |  |  |  | 1.45 | 1.2 | 3829.271 | 1.17
|  |  | Total Térmico | [5 empty] | 8.365 | 6.89 | 6917.112 | 5.29
|  | Total Cia Minera Poderosa S.A. | [6 empty] | 10.085 | 8.54 | 12818.569 | 5.29
| 19 | Cia Minera Raura S.A. | Hidráulico | C.H. CASHAUCRO | HI | SA | NO COES | Operativo | 4.14 | 3.7 | 20440.519 | 3.7
|  |  |  | Total C.H. CASHAUCRO |  |  |  |  | 4.14 | 3.7 | 20440.519 | 3.7
|  |  | Total Hidráulico | [5 empty] | 4.14 | 3.7 | 20440.519 | 3.7
|  | Total Cia Minera Raura S.A. | [6 empty] | 4.14 | 3.7 | 20440.519 | 3.7
| 20 | Cia Minera Santa Luisa S.A. | Hidráulico | C.H. HUALLANCA NUEVA | HI | SA | NO COES | Operativo | 4.3 | 4.3 | 27666.898 | 4.43
|  |  |  | Total C.H. HUALLANCA NUEVA |  |  |  |  | 4.3 | 4.3 | 27666.898 | 4.43
|  |  |  | C.H. PALLCA | HI | SA | NO COES | Operativo | 1 | 1 | 2670.3 | 0.47
|  |  |  | Total C.H. PALLCA |  |  |  |  | 1 | 1 | 2670.3 | 0.47
|  |  | Total Hidráulico | [5 empty] | 5.3 | 5.3 | 30337.198 | 4.43
|  |  | Térmico | C.T. ATALAYA | EL | SA | NO COES | Operativo | 0.545 | 0.35 | 121.786 | 8.18
|  |  |  | Total C.T. ATALAYA |  |  |  |  | 0.545 | 0.35 | 121.786 | 8.18
|  |  |  | C.T. HUANZALÁ | EL | SA | NO COES | Operativo | 2.19 | 1.5 | 0 | 0
|  |  |  | Total C.T. HUANZALÁ |  |  |  |  | 2.19 | 1.5 | 0 | 0
|  |  |  | C.T. PALLCA | EL | SA | NO COES | Operativo | 4.565 | 3.11 | 76 | 0.49
|  |  |  | Total C.T. PALLCA |  |  |  |  | 4.565 | 3.11 | 76 | 0.49
|  |  | Total Térmico | [5 empty] | 7.3 | 4.96 | 197.786 | 8.18
|  | Total Cia Minera Santa Luisa S.A. | [6 empty] | 12.6 | 10.26 | 30534.984 | 8.18
| 21 | CNPC Perú S.A. | Térmico | C.T. LOTE X | EL | SA | NO COES | Operativo | 8.55 | 7.695 | 41207.943 | 5.656
|  |  |  | Total C.T. LOTE X |  |  |  |  | 8.55 | 7.695 | 41207.943 | 5.656
|  |  | Total Térmico | [5 empty] | 8.55 | 7.695 | 41207.943 | 5.656
|  | Total CNPC Perú S.A. | [6 empty] | 8.55 | 7.695 | 41207.943 | 5.656
| 22 | Compañía de Minas Buenaventura S.A.A. | Hidráulico | C.H. HUANCARAMA | HI | SA | NO COES | Operativo | 3.9 | 3.9 | 13715.5797 | 0
|  |  |  | Total C.H. HUANCARAMA |  |  |  |  | 3.9 | 3.9 | 13715.5797 | 0
|  |  |  | C.H. HUAPA | HI | SA | NO COES | Operativo | 0.888 | 0.8 | 6011.4107 | 0
|  |  |  | Total C.H. HUAPA |  |  |  |  | 0.888 | 0.8 | 6011.4107 | 0
|  |  |  | C.H. INGENIO | HI | SA | NO COES | Operativo | 1.26 | 1.26 | 7397.3656 | 0
|  |  |  | Total C.H. INGENIO |  |  |  |  | 1.26 | 1.26 | 7397.3656 | 0
|  |  |  | C.H. PATÓN | HI | SA | NO COES | Operativo | 3.461 | 3.3 | 23542.1375 | 0
|  |  |  | Total C.H. PATÓN |  |  |  |  | 3.461 | 3.3 | 23542.1375 | 0
|  |  |  | C.H. TUCSIPAMPA | HI | SA | NO COES | Operativo | 1.344 | 1.2 | 0 | 0
|  |  |  | Total C.H. TUCSIPAMPA |  |  |  |  | 1.344 | 1.2 | 0 | 0
|  |  | Total Hidráulico | [5 empty] | 10.853 | 10.46 | 50666.4935 | 0
|  |  | Térmico | C.T. CORDOVA | EL | SA | NO COES | Operativo | 2.13 | 1.15 | 0 | 0
|  |  |  | Total C.T. CORDOVA |  |  |  |  | 2.13 | 1.15 | 0 | 0
|  |  |  | C.T. ISHIHUINCA | EL | SA | NO COES | Inoperativo | 1.45 | 1 | 0 | 0
|  |  |  | Total C.T. ISHIHUINCA |  |  |  |  | 1.45 | 1 | 0 | 0
|  |  |  | C.T. ORCOPAMPA | EL | SA | NO COES | Operativo | 6.11 | 4.16 | 0 | 0
|  |  |  | Total C.T. ORCOPAMPA |  |  |  |  | 6.11 | 4.16 | 0 | 0
|  |  |  | C.T. UCHUCCHACUA | EL | SA | NO COES | Operativo | 3.5 | 3.5 | 0 | 0
|  |  |  | Total C.T. UCHUCCHACUA |  |  |  |  | 3.5 | 3.5 | 0 | 0
|  |  |  | C.T. MALLAY | EL | SA | NO COES | Operativo | 5.355 | 1.2 | 0 | 0
|  |  |  | Total C.T. MALLAY |  |  |  |  | 5.355 | 1.2 | 0 | 0
|  |  | Total Térmico | [5 empty] | 18.545 | 11.01 | 0 | 0
|  | Total Compañía de Minas Buenaventura S.A.A. | [6 empty] | 29.398 | 21.47 | 50666.4935 | 0
| 23 | Compañía Minera Antapaccay S.A. | Térmico | C.T. TINTAYA | EL | SEIN | NO COES | Operativo | 17.96 | 16 | 30.704 | 4.642
|  |  |  | Total C.T. TINTAYA |  |  |  |  | 17.96 | 16 | 30.704 | 4.642
|  |  | Total Térmico | [5 empty] | 17.96 | 16 | 30.704 | 4.642
|  | Total Compañía Minera Antapaccay S.A. | [6 empty] | 17.96 | 16 | 30.704 | 4.642
| 24 | Compañía Minera Ares S.A.C. | Térmico | C.T. ARCATA | EL | SA | NO COES | Operativo | 9.2 | 5.1 | 99.487 | 0
|  |  |  | Total C.T. ARCATA |  |  |  |  | 9.2 | 5.1 | 99.487 | 0
|  |  |  | C.T. ARES | EL | SA | NO COES | Operativo | 5.1 | 4.5 | 0 | 0
|  |  |  | Total C.T. ARES |  |  |  |  | 5.1 | 4.5 | 0 | 0
|  |  |  | C.T. PALLANCATA | EL | SA | NO COES | Operativo | 1.2 | 1 | 44.2165 | 0
|  |  |  | Total C.T. PALLANCATA |  |  |  |  | 1.2 | 1 | 44.2165 | 0
|  |  |  | C.T. SELENE | EL | SA | NO COES | Operativo | 6 | 5 | 85.897 | 0
|  |  |  | Total C.T. SELENE |  |  |  |  | 6 | 5 | 85.897 | 0
|  |  |  | C.T. SIPÁN | EL | SA | NO COES | Operativo | 0.6 | 0.33 | 73.0222 | 0
|  |  |  | Total C.T. SIPÁN |  |  |  |  | 0.6 | 0.33 | 73.0222 | 0
|  |  | Total Térmico | [5 empty] | 22.1 | 15.93 | 302.6227 | 0
|  | Total Compañía Minera Ares S.A.C. | [6 empty] | 22.1 | 15.93 | 302.6227 | 0
| 25 | Compañía Minera Caraveli S.A.C. | Térmico | C.T. MINA | EL | SA | NO COES | Operativo | 1.089 | 0.871 | 4430.498 | 0.175
|  |  |  | Total C.T. MINA |  |  |  |  | 1.089 | 0.871 | 4430.498 | 0.175
|  |  |  | C.T. PLANTA | EL | SA | NO COES | Operativo | 2.345 | 1.876 | 6777.201 | 0.58
|  |  |  | Total C.T. PLANTA |  |  |  |  | 2.345 | 1.876 | 6777.201 | 0.58
|  |  | Total Térmico | [5 empty] | 3.434 | 2.747 | 11207.699 | 0.58
|  | Total Compañía Minera Caraveli S.A.C. | [6 empty] | 3.434 | 2.747 | 11207.699 | 0.58
| 26 | Compañía Minera Chungar S.A.C. | Hidráulico | C.H. BAÑOS I | HI | SA | NO COES | Operativo | 1.2 | 0.86 | 5256.498 | 0.981
|  |  |  | Total C.H. BAÑOS I |  |  |  |  | 1.2 | 0.86 | 5256.498 | 0.981
|  |  |  | C.H. BAÑOS II | HI | SA | NO COES | Operativo | 0.94 | 0.85 | 7031.332 | 0.847
|  |  |  | Total C.H. BAÑOS II |  |  |  |  | 0.94 | 0.85 | 7031.332 | 0.847
|  |  |  | C.H. BAÑOS III | HI | SA | NO COES | Operativo | 0.976 | 0.976 | 7988.39 | 0.984
|  |  |  | Total C.H. BAÑOS III |  |  |  |  | 0.976 | 0.976 | 7988.39 | 0.984
|  |  |  | C.H. BAÑOS IV | HI | SA | NO COES | Operativo | 4.9 | 4.9 | 28456.315 | 4.939
|  |  |  | Total C.H. BAÑOS IV |  |  |  |  | 4.9 | 4.9 | 28456.315 | 4.939
|  |  |  | C.H. BAÑOS V | HI | SA | NO COES | Operativo | 9.18 | 9.18 | 74876.447 | 9.217
|  |  |  | Total C.H. BAÑOS V |  |  |  |  | 9.18 | 9.18 | 74876.447 | 9.217
|  |  |  | C.H. CACRAY | HI | SA | NO COES | Operativo | 0.224 | 0.2 | 308.331 | 0.214
|  |  |  | Total C.H. CACRAY |  |  |  |  | 0.224 | 0.2 | 308.331 | 0.214
|  |  |  | C.H. FRANCOIS | HI | SA | NO COES | Inoperativo | 0.176 | 0 | 0 | 0
|  |  |  | Total C.H. FRANCOIS |  |  |  |  | 0.176 | 0 | 0 | 0
|  |  |  | C.H. HUANCHAY | HI | SA | NO COES | Operativo | 1.952 | 1.418 | 8211.877 | 1.677
|  |  |  | Total C.H. HUANCHAY |  |  |  |  | 1.952 | 1.418 | 8211.877 | 1.677
|  |  |  | C.H. SAN JOSÉ | HI | SA | NO COES | Inoperativo | 2.24 | 1.5 | 10218.502 | 1.584
|  |  |  | Total C.H. SAN JOSÉ |  |  |  |  | 2.24 | 1.5 | 10218.502 | 1.584
|  |  |  | C.H. SHAGUA | HI | SA | NO COES | Operativo | 1.1 | 1.1 | 7283.054 | 1.129
|  |  |  | Total C.H. SHAGUA |  |  |  |  | 1.1 | 1.1 | 7283.054 | 1.129
|  |  |  | C.H. YANAHUIN | HI | SA | NO COES | Operativo | 0.496 | 0.496 | 985.82 | 0.551
|  |  |  | Total C.H. YANAHUIN |  |  |  |  | 0.496 | 0.496 | 985.82 | 0.551
|  |  | Total Hidráulico | [5 empty] | 23.384 | 21.48 | 150616.566 | 9.217
|  |  | Térmico | C.T. ESPERANZA | EL | SA | NO COES | Operativo | 4.99 | 3.6 | 0 | 0
|  |  |  | Total C.T. ESPERANZA |  |  |  |  | 4.99 | 3.6 | 0 | 0
|  |  |  | C.T. PLANTA CONCENTRADORA | EL | SA | NO COES | Operativo | 0.34 | 0.3 | 0 | 0
|  |  |  | Total C.T. PLANTA CONCENTRADORA |  |  |  |  | 0.34 | 0.3 | 0 | 0
|  |  |  | C.T. TAJO DON PABLO | EL | SA | NO COES | Operativo | 0.204 | 0.2 | 0 | 0
|  |  |  | Total C.T. TAJO DON PABLO |  |  |  |  | 0.204 | 0.2 | 0 | 0
|  |  | Total Térmico | [5 empty] | 5.534 | 4.1 | 0 | 0
|  | Total Compañía Minera Chungar S.A.C. | [6 empty] | 28.918 | 25.58 | 150616.566 | 9.217
| 27 | Compañia Minera Kolpa S.A. | Térmico | C.T. KOLPA | EL | SA | NO COES | Operativo | 0.499 | 0.32 | 370.909 | 0.3
|  |  |  | Total C.T. KOLPA |  |  |  |  | 0.499 | 0.32 | 370.909 | 0.3
|  |  | Total Térmico | [5 empty] | 0.499 | 0.32 | 370.909 | 0.3
|  | Total Compañia Minera Kolpa S.A. | [6 empty] | 0.499 | 0.32 | 370.909 | 0.3
| 28 | Compañía Minera San Ignacio de Morococha S.A.A. | Hidráulico | C.H. MONOBAMBA | HI | SA | NO COES | Operativo | 11.5 | 11.5 | 58083.601 | 11.38
|  |  |  | Total C.H. MONOBAMBA |  |  |  |  | 11.5 | 11.5 | 58083.601 | 11.38
|  |  | Total Hidráulico | [5 empty] | 11.5 | 11.5 | 58083.601 | 11.38
|  |  | Térmico | C.T. SAN VICENTE | EL | SA | NO COES | Operativo | 12 | 8 | 26.971 | 1.5
|  |  |  | Total C.T. SAN VICENTE |  |  |  |  | 12 | 8 | 26.971 | 1.5
|  |  | Total Térmico | [5 empty] | 12 | 8 | 26.971 | 1.5
|  | Total Compañía Minera San Ignacio de Morococha S.A.A. | [6 empty] | 23.5 | 19.5 | 58110.572 | 11.38
| 29 | Compañía Minera San Nicolás S.A. | Hidráulico | C.H. MINI CC.HH.EL TINGO | HI | SA | NO COES | Inoperativo | 0.04 | 0 | 0 | 0
|  |  |  | Total C.H. MINI CC.HH.EL TINGO |  |  |  |  | 0.04 | 0 | 0 | 0
|  |  | Total Hidráulico | [5 empty] | 0.04 | 0 | 0 | 0
|  |  | Térmico | C.T. SAN NICOLAS | EL | SA | NO COES | Inoperativo | 1.135 | 0 | 0 | 0
|  |  |  | Total C.T. SAN NICOLAS |  |  |  |  | 1.135 | 0 | 0 | 0
|  |  | Total Térmico | [5 empty] | 1.135 | 0 | 0 | 0
|  | Total Compañía Minera San Nicolás S.A. | [6 empty] | 1.175 | 0 | 0 | 0
| 30 | Compañía Minera San Valentin S.A. | Hidráulico | C.H. LLAPAY | HI | SA | NO COES | Operativo | 3.78 | 1.544 | 12406.808 | 1.872
|  |  |  | Total C.H. LLAPAY |  |  |  |  | 3.78 | 1.544 | 12406.808 | 1.872
|  |  | Total Hidráulico | [5 empty] | 3.78 | 1.544 | 12406.808 | 1.872
|  | Total Compañía Minera San Valentin S.A. | [6 empty] | 3.78 | 1.544 | 12406.808 | 1.872
| 31 | Compañía Pesquera del Pacifico Centro S.A. | Térmico | C.T. PLANTA CHIMBOTE | EL | SEIN | NO COES | Inoperativo | 1.8 | 1.5 | 0 | 1.5
|  |  |  | Total C.T. PLANTA CHIMBOTE |  |  |  |  | 1.8 | 1.5 | 0 | 1.5
|  |  |  | C.T. PLANTA SUPE | EL | SEIN | NO COES | Inoperativo | 2.05 | 1.5 | 117.7 | 1.5
|  |  |  | Total C.T. PLANTA SUPE |  |  |  |  | 2.05 | 1.5 | 117.7 | 1.5
|  |  |  | C.T. PLANTA TAMBO DE MORA | EL | SEIN | NO COES | Operativo | 3.05 | 1.5 | 0 | 1.5
|  |  |  | Total C.T. PLANTA TAMBO DE MORA |  |  |  |  | 3.05 | 1.5 | 0 | 1.5
|  |  | Total Térmico | [5 empty] | 6.9 | 4.5 | 117.7 | 1.5
|  | Total Compañía Pesquera del Pacifico Centro S.A. | [6 empty] | 6.9 | 4.5 | 117.7 | 1.5
| 32 | Consorcio Minero Horizonte S.A. | Hidráulico | C.H. PÍAS 1 | HI | SEIN | NO COES | Operativo | 12.6 | 11.98 | 67711.37 | 11.79
|  |  |  | Total C.H. PÍAS 1 |  |  |  |  | 12.6 | 11.98 | 67711.37 | 11.79
|  |  | Total Hidráulico | [5 empty] | 12.6 | 11.98 | 67711.37 | 11.79
|  |  | Térmico | C.T. PARCOY | EL | SEIN | NO COES | Operativo | 5.987 | 5.15 | 186 | 147.2
|  |  |  | Total C.T. PARCOY |  |  |  |  | 5.987 | 5.15 | 186 | 147.2
|  |  | Total Térmico | [5 empty] | 5.987 | 5.15 | 186 | 147.2
|  | Total Consorcio Minero Horizonte S.A. | [6 empty] | 18.587 | 17.13 | 67897.37 | 147.2
| 33 | Corporación Aceros Arequipa S.A. | Térmico | C.T. ACEROS | EL | SEIN | NO COES | Operativo | 1.25 | 1.25 | 0 | 0
|  |  |  | Total C.T. ACEROS |  |  |  |  | 1.25 | 1.25 | 0 | 0
|  |  | Total Térmico | [5 empty] | 1.25 | 1.25 | 0 | 0
|  | Total Corporación Aceros Arequipa S.A. | [6 empty] | 1.25 | 1.25 | 0 | 0
| 34 | Corporación Cerámica S.A. | Térmico | C.T. CORPORACIÓN 1 | EL | SA | NO COES | Operativo | 1.47 | 1.2495 | 58.4419 | 0
|  |  |  | Total C.T. CORPORACIÓN 1 |  |  |  |  | 1.47 | 1.2495 | 58.4419 | 0
|  |  |  | C.T. CORPORACIÓN 2 | EL | SA | NO COES | Operativo | 0.704 | 0.6688 | 55.2216 | 0
|  |  |  | Total C.T. CORPORACIÓN 2 |  |  |  |  | 0.704 | 0.6688 | 55.2216 | 0
|  |  | Total Térmico | [5 empty] | 2.174 | 1.9183 | 113.6635 | 0
|  | Total Corporación Cerámica S.A. | [6 empty] | 2.174 | 1.9183 | 113.6635 | 0
| 35 | Emp. Explotadora de Vinchos Ltda S.A.C. | Térmico | C.T. VINCHOS | EL | SA | NO COES | Operativo | 1.1 | 0.68 | 0 | 0
|  |  |  | Total C.T. VINCHOS |  |  |  |  | 1.1 | 0.68 | 0 | 0
|  |  | Total Térmico | [5 empty] | 1.1 | 0.68 | 0 | 0
|  | Total Emp. Explotadora de Vinchos Ltda S.A.C. | [6 empty] | 1.1 | 0.68 | 0 | 0
| 36 | Empresa Agroindustrial Tuman S.A.A. | Térmico | C.T. TUMÁN | TV | SA | NO COES | Operativo | 8.4 | 0 | 0 | 0
|  |  |  | Total C.T. TUMÁN |  |  |  |  | 8.4 | 0 | 0 | 0
|  |  | Total Térmico | [5 empty] | 8.4 | 0 | 0 | 0
|  | Total Empresa Agroindustrial Tuman S.A.A. | [6 empty] | 8.4 | 0 | 0 | 0
| 37 | Empresa Minera los Quenuales S.A. | Hidráulico | C.H. RAPAZ II | HI | SA | NO COES | Operativo | 1.7 | 1.35 | 9630.792 | 1.298
|  |  |  | Total C.H. RAPAZ II |  |  |  |  | 1.7 | 1.35 | 9630.792 | 1.298
|  |  | Total Hidráulico | [5 empty] | 1.7 | 1.35 | 9630.792 | 1.298
|  |  | Térmico | C.T. CONTONGA | EL | SA | NO COES | Operativo | 7.797 | 3.11 | 73.14 | 0.85
|  |  |  | Total C.T. CONTONGA |  |  |  |  | 7.797 | 3.11 | 73.14 | 0.85
|  |  |  | C.T. ISCAYCRUZ | EL | SA | NO COES | Operativo | 5.56 | 4.07 | 0 | 0
|  |  |  | Total C.T. ISCAYCRUZ |  |  |  |  | 5.56 | 4.07 | 0 | 0
|  |  |  | C.T. LAGSAURA | EL | SA | NO COES | Operativo | 0.37 | 0.29 | 0 | 0
|  |  |  | Total C.T. LAGSAURA |  |  |  |  | 0.37 | 0.29 | 0 | 0
|  |  | Total Térmico | [5 empty] | 13.727 | 7.47 | 73.14 | 0.85
|  | Total Empresa Minera los Quenuales S.A. | [6 empty] | 15.427 | 8.82 | 9703.932 | 1.298
| 38 | ICM Pachapaqui S.A.C. | Hidráulico | C.H. SAN JUDAS TADEO | HI | SA | NO COES | Operativo | 0.94 | 0.35 | 926.617 | 119.78
|  |  |  | Total C.H. SAN JUDAS TADEO |  |  |  |  | 0.94 | 0.35 | 926.617 | 119.78
|  |  |  | C.H. SAN MARTÍN DE PORRES | HI | SA | NO COES | Operativo | 1.6 | 0.35 | 569.639 | 114.41
|  |  |  | Total C.H. SAN MARTÍN DE PORRES |  |  |  |  | 1.6 | 0.35 | 569.639 | 114.41
|  |  | Total Hidráulico | [5 empty] | 2.54 | 0.7 | 1496.256 | 119.78
|  | Total ICM Pachapaqui S.A.C. | [6 empty] | 2.54 | 0.7 | 1496.256 | 119.78
| 39 | Illapu Energy S.A. | Térmico | C.T. PLANTA HUACHIPA | TG | SEIN | NO COES | Operativo | 13.6 | 13.6 | 93481.633 | 14.2
|  |  |  | Total C.T. PLANTA HUACHIPA |  |  |  |  | 13.6 | 13.6 | 93481.633 | 14.2
|  |  | Total Térmico | [5 empty] | 13.6 | 13.6 | 93481.633 | 14.2
|  | Total Illapu Energy S.A. | [6 empty] | 13.6 | 13.6 | 93481.633 | 14.2
| 40 | Industria Textil Piura S.A. | Térmico | C.T. TEXTIL PIURA | EL | SA | NO COES | Operativo | 9.09 | 7.1 | 0 | 0
|  |  |  | Total C.T. TEXTIL PIURA |  |  |  |  | 9.09 | 7.1 | 0 | 0
|  |  | Total Térmico | [5 empty] | 9.09 | 7.1 | 0 | 0
|  | Total Industria Textil Piura S.A. | [6 empty] | 9.09 | 7.1 | 0 | 0
| 41 | Industrias Electroquimicas S. A. | Térmico | C.T. IEQSA | EL | SEIN | NO COES | Operativo | 2.62 | 1.681 | 40.341 | 1.45
|  |  |  | Total C.T. IEQSA |  |  |  |  | 2.62 | 1.681 | 40.341 | 1.45
|  |  | Total Térmico | [5 empty] | 2.62 | 1.681 | 40.341 | 1.45
|  | Total Industrias Electroquimicas S. A. | [6 empty] | 2.62 | 1.681 | 40.341 | 1.45
| 42 | Inkabor S.A.C. | Térmico | C.T. RIO SECO | EL | SA | NO COES | Operativo | 0.91 | 0.828 | 9.075 | 0.7
|  |  |  | Total C.T. RIO SECO |  |  |  |  | 0.91 | 0.828 | 9.075 | 0.7
|  |  |  | C.T. UBINAS | EL | SA | NO COES | Operativo | 1.13 | 0.904 | 273.786 | 0.25
|  |  |  | Total C.T. UBINAS |  |  |  |  | 1.13 | 0.904 | 273.786 | 0.25
|  |  | Total Térmico | [5 empty] | 2.04 | 1.732 | 282.861 | 0.7
|  | Total Inkabor S.A.C. | [6 empty] | 2.04 | 1.732 | 282.861 | 0.7
| 43 | Maple Gas Corpporation del Perú S.R.L. | Térmico | C.T. AGUA CALIENTE | EL | SA | NO COES | Operativo | 0.683 | 0.615 | 0 | 0
|  |  |  | Total C.T. AGUA CALIENTE |  |  |  |  | 0.683 | 0.615 | 0 | 0
|  |  |  | C.T. MAQUIA | EL | SA | NO COES | Operativo | 0.895 | 0.806 | 0 | 0
|  |  |  | Total C.T. MAQUIA |  |  |  |  | 0.895 | 0.806 | 0 | 0
|  |  |  | C.T. NUEVA REFINERIA | EL | SA | NO COES | Operativo | 0.625 | 0.562 | 0 | 0
|  |  |  | Total C.T. NUEVA REFINERIA |  |  |  |  | 0.625 | 0.562 | 0 | 0
|  |  |  | C.T. PACAYA | EL | SA | NO COES | Operativo | 0.34 | 0.306 | 0 | 0
|  |  |  | Total C.T. PACAYA |  |  |  |  | 0.34 | 0.306 | 0 | 0
|  |  |  | C.T. PUERTO ORIENTE | EL | SA | NO COES | Operativo | 0.13 | 0.117 | 0 | 0
|  |  |  | Total C.T. PUERTO ORIENTE |  |  |  |  | 0.13 | 0.117 | 0 | 0
|  |  | Total Térmico | [5 empty] | 2.673 | 2.406 | 0 | 0
|  | Total Maple Gas Corpporation del Perú S.R.L. | [6 empty] | 2.673 | 2.406 | 0 | 0
| 44 | Metalúrgica Peruana S.A. | Térmico | C.T. MEPSA | EL | SA | NO COES | Operativo | 0.75 | 0.6 | 0 | 0
|  |  |  | Total C.T. MEPSA |  |  |  |  | 0.75 | 0.6 | 0 | 0
|  |  | Total Térmico | [5 empty] | 0.75 | 0.6 | 0 | 0
|  | Total Metalúrgica Peruana S.A. | [6 empty] | 0.75 | 0.6 | 0 | 0
| 45 | Minera Aurífera Retamas S.A. | Térmico | C.T. SAN ANDRES | EL | SA | NO COES | Operativo | 13.735 | 9.985 | 142.68 | 2.475
|  |  |  | Total C.T. SAN ANDRES |  |  |  |  | 13.735 | 9.985 | 142.68 | 2.475
|  |  | Total Térmico | [5 empty] | 13.735 | 9.985 | 142.68 | 2.475
|  | Total Minera Aurífera Retamas S.A. | [6 empty] | 13.735 | 9.985 | 142.68 | 2.475
| 46 | Minera Bateas S.A.C. | Térmico | C.T. HUAYLLACHO | EL | SA | NO COES | Operativo | 1 | 0.55 | 0 | 0
|  |  |  | Total C.T. HUAYLLACHO |  |  |  |  | 1 | 0.55 | 0 | 0
|  |  |  | GRUPOS ALQUILADOS | EL | SA | NO COES | Operativo | 3.3 | 1.76 | 722.491 | 0.8
|  |  |  | Total GRUPOS ALQUILADOS |  |  |  |  | 3.3 | 1.76 | 722.491 | 0.8
|  |  | Total Térmico | [5 empty] | 4.3 | 2.31 | 722.491 | 0.8
|  | Total Minera Bateas S.A.C. | [6 empty] | 4.3 | 2.31 | 722.491 | 0.8
| 47 | Minera La Zanja S.R.L. | Térmico | C.T. LA ZANJA | EL | SA | NO COES | Operativo | 3.67 | 2.4 | 0 | 0
|  |  |  | Total C.T. LA ZANJA |  |  |  |  | 3.67 | 2.4 | 0 | 0
|  |  | Total Térmico | [5 empty] | 3.67 | 2.4 | 0 | 0
|  | Total Minera La Zanja S.R.L. | [6 empty] | 3.67 | 2.4 | 0 | 0
| 48 | Minera Yanacocha S.R.L. | Térmico | C.T. CHINA LINDA | EL | SA | NO COES | Operativo | 0.675 | 0.53 | 0 | 0
|  |  |  | Total C.T. CHINA LINDA |  |  |  |  | 0.675 | 0.53 | 0 | 0
|  |  |  | C.T. GOLD MILL | EL | SA | NO COES | Operativo | 4.08 | 2.85 | 1.786 | 0
|  |  |  | Total C.T. GOLD MILL |  |  |  |  | 4.08 | 2.85 | 1.786 | 0
|  |  |  | C.T. LA PLAJUELA | EL | SA | NO COES | Operativo | 10.95 | 7.4 | 30.444 | 0
|  |  |  | Total C.T. LA PLAJUELA |  |  |  |  | 10.95 | 7.4 | 30.444 | 0
|  |  |  | C.T. MAQUI MAQUI | EL | SA | NO COES | Operativo | 3.18 | 2.15 | 3.6 | 0
|  |  |  | Total C.T. MAQUI MAQUI |  |  |  |  | 3.18 | 2.15 | 3.6 | 0
|  |  |  | C.T. PAMPA LARGA | EL | SA | NO COES | Operativo | 5.46 | 3.3 | 13.683 | 0
|  |  |  | Total C.T. PAMPA LARGA |  |  |  |  | 5.46 | 3.3 | 13.683 | 0
|  |  |  | C.T. POND. DE CARACHUGO | EL | SA | NO COES | Inoperativo | 1.82 | 1.3 | 0 | 0
|  |  |  | Total C.T. POND. DE CARACHUGO |  |  |  |  | 1.82 | 1.3 | 0 | 0
|  |  |  | C.T. QUINUA | EL | SA | NO COES | Operativo | 8.65 | 6 | 7.51 | 0
|  |  |  | Total C.T. QUINUA |  |  |  |  | 8.65 | 6 | 7.51 | 0
|  |  |  | C.T. YANACOCHA NORTE | EL | SA | NO COES | Operativo | 5.425 | 3.4 | 5.087 | 0
|  |  |  | Total C.T. YANACOCHA NORTE |  |  |  |  | 5.425 | 3.4 | 5.087 | 0
|  |  | Total Térmico | [5 empty] | 40.24 | 26.93 | 62.11 | 0
|  | Total Minera Yanacocha S.R.L. | [6 empty] | 40.24 | 26.93 | 62.11 | 0
| 49 | Minera Yanaquihua S.A.C. | Térmico | C.T. YANAQUIHUA | EL | SA | NO COES | Operativo | 0.9 | 0 | 0 | 0
|  |  |  | Total C.T. YANAQUIHUA |  |  |  |  | 0.9 | 0 | 0 | 0
|  |  | Total Térmico | [5 empty] | 0.9 | 0 | 0 | 0
|  | Total Minera Yanaquihua S.A.C. | [6 empty] | 0.9 | 0 | 0 | 0
| 50 | Minsur S.A. | Térmico | C.T. FUNDICIÓN DIESEL | EL | SEIN | NO COES | Operativo | 3.99 | 3.15 | 78.367 | 3.1
|  |  |  | Total C.T. FUNDICIÓN DIESEL |  |  |  |  | 3.99 | 3.15 | 78.367 | 3.1
|  |  |  | C.T. FUNDICIÓN GAS NATURAL | EL | SEIN | NO COES | Operativo | 6.165 | 4 | 11452.759 | 3.3
|  |  |  | Total C.T. FUNDICIÓN GAS NATURAL |  |  |  |  | 6.165 | 4 | 11452.759 | 3.3
|  |  |  | C.T. PUCAMARCA | EL | SEIN | NO COES | Operativo | 3.65 | 2.5 | 48.859 | 1.8
|  |  |  | Total C.T. PUCAMARCA |  |  |  |  | 3.65 | 2.5 | 48.859 | 1.8
|  |  |  | C.T. SAN RAFAEL | EL | SEIN | NO COES | Operativo | 8.5 | 6.03 | 754.05 | 4.01
|  |  |  | Total C.T. SAN RAFAEL |  |  |  |  | 8.5 | 6.03 | 754.05 | 4.01
|  |  | Total Térmico | [5 empty] | 22.305 | 15.68 | 12334.035 | 4.01
|  | Total Minsur S.A. | [6 empty] | 22.305 | 15.68 | 12334.035 | 4.01
| 51 | Nexa Resources Atacocha S.A.A. | Hidráulico | C.H. CHAPRIN | HI | SA | NO COES | Operativo | 5.4 | 5.2 | 32933.5544 | 4.712
|  |  |  | Total C.H. CHAPRIN |  |  |  |  | 5.4 | 5.2 | 32933.5544 | 4.712
|  |  |  | C.H. MARCAPAMPA | HI | SA | NO COES | Operativo | 1.2 | 1 | 785 | 0
|  |  |  | Total C.H. MARCAPAMPA |  |  |  |  | 1.2 | 1 | 785 | 0
|  |  | Total Hidráulico | [5 empty] | 6.6 | 6.2 | 33718.5544 | 4.712
|  | Total Nexa Resources Atacocha S.A.A. | [6 empty] | 6.6 | 6.2 | 33718.5544 | 4.712
| 52 | Nexa Resources Cajamarquilla S.A. | Térmico | C.T. CAJAMARQUILLA (EL) | EL | SEIN | NO COES | Operativo | 2.5 | 2 | 0 | 0
|  |  |  | Total C.T. CAJAMARQUILLA (EL) |  |  |  |  | 2.5 | 2 | 0 | 0
|  |  |  | C.T. CAJAMARQUILLA (TV) | TV | SEIN | NO COES | Operativo | 3.5 | 3.5 | 5386.185 | 2
|  |  |  | Total C.T. CAJAMARQUILLA (TV) |  |  |  |  | 3.5 | 3.5 | 5386.185 | 2
|  |  |  | C.T. CAJAMARQUILLA 1 (EL) | EL | SEIN | NO COES | Operativo | 2 | 0 | 0 | 0
|  |  |  | Total C.T. CAJAMARQUILLA 1 (EL) |  |  |  |  | 2 | 0 | 0 | 0
|  |  |  | C.T. CAJAMARQUILLA 2 (EL) | EL | SEIN | NO COES | Operativo | 2 | 2 | 286.142 | 1.6
|  |  |  | Total C.T. CAJAMARQUILLA 2 (EL) |  |  |  |  | 2 | 2 | 286.142 | 1.6
|  |  |  | C.T. CAJAMARQUILLA 2 (TV) | TV | SEIN | NO COES | Operativo | 4 | 3.5 | 9342.274 | 2.8
|  |  |  | Total C.T. CAJAMARQUILLA 2 (TV) |  |  |  |  | 4 | 3.5 | 9342.274 | 2.8
|  |  |  | C.T. CAJAMARQUILLA 3 (EL) | EL | SEIN | NO COES | Inoperativo | 2 | 2 | 13.216 | 1.5
|  |  |  | Total C.T. CAJAMARQUILLA 3 (EL) |  |  |  |  | 2 | 2 | 13.216 | 1.5
|  |  | Total Térmico | [5 empty] | 16 | 13 | 15027.817 | 2.8
|  | Total Nexa Resources Cajamarquilla S.A. | [6 empty] | 16 | 13 | 15027.817 | 2.8
| 53 | Nexa Resources el Porvenir S.A.A. | Hidráulico | C.H. CANDELARIA | HI | SA | NO COES | Operativo | 4.71 | 3.69 | 15293.504 | 3.19
|  |  |  | Total C.H. CANDELARIA |  |  |  |  | 4.71 | 3.69 | 15293.504 | 3.19
|  |  | Total Hidráulico | [5 empty] | 4.71 | 3.69 | 15293.504 | 3.19
|  |  | Térmico | C.T. MILPO | EL | SA | NO COES | Operativo | 2.916 | 2.35 | 0 | 0
|  |  |  | Total C.T. MILPO |  |  |  |  | 2.916 | 2.35 | 0 | 0
|  |  | Total Térmico | [5 empty] | 2.916 | 2.35 | 0 | 0
|  | Total Nexa Resources el Porvenir S.A.A. | [6 empty] | 7.626 | 6.04 | 15293.504 | 3.19
| 54 | Oxido de Pasco S.A.C. | Térmico | C.T. OXIDO DE PASCO | EL | SA | NO COES | Operativo | 2.6 | 2.4 | 0 | 0
|  |  |  | Total C.T. OXIDO DE PASCO |  |  |  |  | 2.6 | 2.4 | 0 | 0
|  |  | Total Térmico | [5 empty] | 2.6 | 2.4 | 0 | 0
|  | Total Oxido de Pasco S.A.C. | [6 empty] | 2.6 | 2.4 | 0 | 0
| 55 | Pacific Stratus Energy del Perú S.A. | Térmico | C.T. MINICENTRALES L-1AB | EL | SA | NO COES | Operativo | 72.98 | 49.31 | 92083.58 | 19.78
|  |  |  | Total C.T. MINICENTRALES L-1AB |  |  |  |  | 72.98 | 49.31 | 92083.58 | 19.78
|  |  |  | C.T. GUAYABAL | EL | SA | NO COES | Operativo | 20.8 | 16 | 12111.19 | 6
|  |  |  | Total C.T. GUAYABAL |  |  |  |  | 20.8 | 16 | 12111.19 | 6
|  |  |  | C.T. HUAYURI | EL | SA | NO COES | Operativo | 42 | 42 | 138152.15 | 28.62
|  |  |  | Total C.T. HUAYURI |  |  |  |  | 42 | 42 | 138152.15 | 28.62
|  |  | Total Térmico | [5 empty] | 135.78 | 107.31 | 242346.92 | 28.62
|  | Total Pacific Stratus Energy del Perú S.A. | [6 empty] | 135.78 | 107.31 | 242346.92 | 28.62
| 56 | Peru LNG S.R.L. | Térmico | C.T. PAMPA MELCHORITA II | TG | SA | NO COES | Operativo | 77.4 | 71.69 | 225498.87 | 44.94
|  |  |  | Total C.T. PAMPA MELCHORITA II |  |  |  |  | 77.4 | 71.69 | 225498.87 | 44.94
|  |  | Total Térmico | [5 empty] | 77.4 | 71.69 | 225498.87 | 44.94
|  | Total Peru LNG S.R.L. | [6 empty] | 77.4 | 71.69 | 225498.87 | 44.94
| 57 | Pesquera Diamante S.A. | Térmico | C.T. BAYOVAR | EL | SA | NO COES | Operativo | 4.934 | 4.085 | 0 | 0
|  |  |  | Total C.T. BAYOVAR |  |  |  |  | 4.934 | 4.085 | 0 | 0
|  |  |  | C.T. CALLAO | EL | SA | NO COES | Operativo | 2.5 | 2.05 | 0 | 0
|  |  |  | Total C.T. CALLAO |  |  |  |  | 2.5 | 2.05 | 0 | 0
|  |  |  | C.T. MALABRIGO | EL | SA | NO COES | Operativo | 2.54 | 1.72 | 0 | 0
|  |  |  | Total C.T. MALABRIGO |  |  |  |  | 2.54 | 1.72 | 0 | 0
|  |  |  | C.T. MOLLENDO | EL | SA | NO COES | Operativo | 1.22 | 0.96 | 0 | 0
|  |  |  | Total C.T. MOLLENDO |  |  |  |  | 1.22 | 0.96 | 0 | 0
|  |  |  | C.T. PISCO NORTE | EL | SA | NO COES | Operativo | 4.93 | 4.2 | 0 | 0
|  |  |  | Total C.T. PISCO NORTE |  |  |  |  | 4.93 | 4.2 | 0 | 0
|  |  |  | C.T. PISCO SUR | EL | SA | NO COES | Inoperativo | 0.113 | 0.1 | 0 | 0
|  |  |  | Total C.T. PISCO SUR |  |  |  |  | 0.113 | 0.1 | 0 | 0
|  |  |  | C.T. SAMANCO | EL | SA | NO COES | Inoperativo | 2.94 | 2.4 | 0 | 0
|  |  |  | Total C.T. SAMANCO |  |  |  |  | 2.94 | 2.4 | 0 | 0
|  |  |  | C.T. SUPE | EL | SA | NO COES | Operativo | 3.45 | 3.3 | 0 | 0
|  |  |  | Total C.T. SUPE |  |  |  |  | 3.45 | 3.3 | 0 | 0
|  |  | Total Térmico | [5 empty] | 22.627 | 18.815 | 0 | 0
|  | Total Pesquera Diamante S.A. | [6 empty] | 22.627 | 18.815 | 0 | 0
| 58 | Pesquera Hayduk S.A. | Térmico | C.T. TAMBO DE MORA | EL | SA | NO COES | Operativo | 3.45 | 2.8 | 0 | 0
|  |  |  | Total C.T. TAMBO DE MORA |  |  |  |  | 3.45 | 2.8 | 0 | 0
|  |  | Total Térmico | [5 empty] | 3.45 | 2.8 | 0 | 0
|  | Total Pesquera Hayduk S.A. | [6 empty] | 3.45 | 2.8 | 0 | 0
| 59 | Pesquera Pelayo S.A.C. | Térmico | C.T. NEPESUR | EL | SEIN | NO COES | Operativo | 1.28 | 1.28 | 0 | 0
|  |  |  | Total C.T. NEPESUR |  |  |  |  | 1.28 | 1.28 | 0 | 0
|  |  | Total Térmico | [5 empty] | 1.28 | 1.28 | 0 | 0
|  | Total Pesquera Pelayo S.A.C. | [6 empty] | 1.28 | 1.28 | 0 | 0
| 60 | Petroleos del Peru PETROPERU S.A. | Térmico | C.T. ANDOAS | EL | SA | NO COES | Operativo | 1.82 | 1.6 | 1043.08 | 0.385
|  |  |  | Total C.T. ANDOAS |  |  |  |  | 1.82 | 1.6 | 1043.08 | 0.385
|  |  |  | C.T. BAYOVAR | EL | SA | NO COES | Operativo | 1.895 | 1.745 | 894.956 | 0.528
|  |  |  | Total C.T. BAYOVAR |  |  |  |  | 1.895 | 1.745 | 894.956 | 0.528
|  |  |  | C.T. ESTACION 1 | EL | SA | NO COES | Operativo | 2.6 | 2.2 | 2191.331 | 0.4
|  |  |  | Total C.T. ESTACION 1 |  |  |  |  | 2.6 | 2.2 | 2191.331 | 0.4
|  |  |  | C.T. ESTACION 5 | EL | SA | NO COES | Operativo | 2.45 | 2.2 | 1821.9 | 0.58
|  |  |  | Total C.T. ESTACION 5 |  |  |  |  | 2.45 | 2.2 | 1821.9 | 0.58
|  |  |  | C.T. ESTACION 6 | EL | SA | NO COES | Operativo | 0.745 | 0.645 | 424.419 | 0.15
|  |  |  | Total C.T. ESTACION 6 |  |  |  |  | 0.745 | 0.645 | 424.419 | 0.15
|  |  |  | C.T. ESTACION 7 | EL | SA | NO COES | Operativo | 1.55 | 1.45 | 1230.26 | 0.354
|  |  |  | Total C.T. ESTACION 7 |  |  |  |  | 1.55 | 1.45 | 1230.26 | 0.354
|  |  |  | C.T. ESTACION 8 | EL | SA | NO COES | Operativo | 1.635 | 1.48 | 470.788 | 0.145
|  |  |  | Total C.T. ESTACION 8 |  |  |  |  | 1.635 | 1.48 | 470.788 | 0.145
|  |  |  | C.T. ESTACION 9 | EL | SA | NO COES | Operativo | 1.645 | 1.5 | 623.729 | 0.26
|  |  |  | Total C.T. ESTACION 9 |  |  |  |  | 1.645 | 1.5 | 623.729 | 0.26
|  |  |  | C.T. ESTACION MORONA | EL | SA | NO COES | Operativo | 0.15 | 0.12 | 357.577 | 0.066
|  |  |  | Total C.T. ESTACION MORONA |  |  |  |  | 0.15 | 0.12 | 357.577 | 0.066
|  |  |  | C.T. REFINERÍA IQUITOS | EL | SA | NO COES | Operativo | 3.44 | 1.7 | 2137.45 | 0
|  |  |  | Total C.T. REFINERÍA IQUITOS |  |  |  |  | 3.44 | 1.7 | 2137.45 | 0
|  |  | Total Térmico | [5 empty] | 17.93 | 14.64 | 11195.49 | 0.58
|  | Total Petroleos del Peru PETROPERU S.A. | [6 empty] | 17.93 | 14.64 | 11195.49 | 0.58
| 61 | Pluspetrol Norte S.A. | Térmico | C.T. 130X - PAVAYACU | EL | SA | NO COES | Operativo | 9.9 | 7.3 | 23405.863 | 3.66
|  |  |  | Total C.T. 130X - PAVAYACU |  |  |  |  | 9.9 | 7.3 | 23405.863 | 3.66
|  |  |  | C.T. 149 - PAVAYACU | EL | SA | NO COES | Operativo | 0.6 | 0.56 | 0 | 0
|  |  |  | Total C.T. 149 - PAVAYACU |  |  |  |  | 0.6 | 0.56 | 0 | 0
|  |  |  | C.T. BAT. 3 YANAYACU | EL | SA | NO COES | Operativo | 6.247 | 5.262 | 10448.029 | 1.73
|  |  |  | Total C.T. BAT. 3 YANAYACU |  |  |  |  | 6.247 | 5.262 | 10448.029 | 1.73
|  |  |  | C.T. BAT. 8 CHAMBIRA | EL | SA | NO COES | Operativo | 4.45 | 3.11 | 8333.93 | 1.53
|  |  |  | Total C.T. BAT. 8 CHAMBIRA |  |  |  |  | 4.45 | 3.11 | 8333.93 | 1.53
|  |  |  | C.T. BAT.5 - PAVAYACU | EL | SA | NO COES | Operativo | 0.2 | 0.13 | 8.88 | 0.095
|  |  |  | Total C.T. BAT.5 - PAVAYACU |  |  |  |  | 0.2 | 0.13 | 8.88 | 0.095
|  |  |  | C.T. CAPIRONA | EL | SA | NO COES | Operativo | 0.5 | 0.42 | 568.92 | 0.4
|  |  |  | Total C.T. CAPIRONA |  |  |  |  | 0.5 | 0.42 | 568.92 | 0.4
|  |  |  | C.T. CORRIENTES 1 | EL | SA | NO COES | Operativo | 27.05 | 24.03 | 78667.924 | 18.39
|  |  |  | Total C.T. CORRIENTES 1 |  |  |  |  | 27.05 | 24.03 | 78667.924 | 18.39
|  |  |  | C.T. CORRIENTES 2 | EL | SA | NO COES | Operativo | 17.7 | 16.59 | 97219.999 | 16.61
|  |  |  | Total C.T. CORRIENTES 2 |  |  |  |  | 17.7 | 16.59 | 97219.999 | 16.61
|  |  |  | C.T. NUEVA ESPERANZA | EL | SA | NO COES | Operativo | 0.038 | 0.038 | 0 | 0
|  |  |  | Total C.T. NUEVA ESPERANZA |  |  |  |  | 0.038 | 0.038 | 0 | 0
|  |  | Total Térmico | [5 empty] | 66.685 | 57.44 | 218653.545 | 18.39
|  | Total Pluspetrol Norte S.A. | [6 empty] | 66.685 | 57.44 | 218653.545 | 18.39
| 62 | Pluspetrol Perú Corporation S.A. | Térmico | C.T. FRACCIONAMIENTO PISCO | TG | SA | NO COES | Operativo | 28 | 24.5 | 75708.913 | 14.24
|  |  |  | Total C.T. FRACCIONAMIENTO PISCO |  |  |  |  | 28 | 24.5 | 75708.913 | 14.24
|  |  |  | C.T. MALVINAS | TG | SA | NO COES | Operativo | 32 | 28.8 | 106073.27 | 13.664
|  |  |  | Total C.T. MALVINAS |  |  |  |  | 32 | 28.8 | 106073.27 | 13.664
|  |  | Total Térmico | [5 empty] | 60 | 53.3 | 181782.183 | 14.24
|  | Total Pluspetrol Perú Corporation S.A. | [6 empty] | 60 | 53.3 | 181782.183 | 14.24
| 63 | Procesadora Industrial Rio Seco S.A. | Térmico | C.T. RIO SECO - EL | EL | SEIN | NO COES | Operativo | 1.825 | 1.825 | 0 | 0
|  |  |  | Total C.T. RIO SECO - EL |  |  |  |  | 1.825 | 1.825 | 0 | 0
|  |  |  | C.T. RIO SECO - TV | TV | SEIN | NO COES | Operativo | 0.8 | 0.598 | 4530.4672 | 0
|  |  |  | Total C.T. RIO SECO - TV |  |  |  |  | 0.8 | 0.598 | 4530.4672 | 0
|  |  | Total Térmico | [5 empty] | 2.625 | 2.423 | 4530.4672 | 0
|  | Total Procesadora Industrial Rio Seco S.A. | [6 empty] | 2.625 | 2.423 | 4530.4672 | 0
| 64 | Quimpac S.A. | Térmico | C.T. PARAMONGA | TV | SEIN | NO COES | Operativo | 23 | 0 | 0 | 0
|  |  |  | Total C.T. PARAMONGA |  |  |  |  | 23 | 0 | 0 | 0
|  |  | Total Térmico | [5 empty] | 23 | 0 | 0 | 0
|  | Total Quimpac S.A. | [6 empty] | 23 | 0 | 0 | 0
| 65 | Refinería La Pampilla S.A. | Térmico | C.T. LA PAMPILLA | TG | SEIN | NO COES | Operativo | 11.25 | 11.25 | 73330.186 | 9.82
|  |  |  | Total C.T. LA PAMPILLA |  |  |  |  | 11.25 | 11.25 | 73330.186 | 9.82
|  |  | Total Térmico | [5 empty] | 11.25 | 11.25 | 73330.186 | 9.82
|  | Total Refinería La Pampilla S.A. | [6 empty] | 11.25 | 11.25 | 73330.186 | 9.82
| 66 | Savia Perú S.A. | Térmico | C.T. NEGRITOS | EL | SA | NO COES | Operativo | 2.11 | 1.69 | 498.735 | 0
|  |  |  | Total C.T. NEGRITOS |  |  |  |  | 2.11 | 1.69 | 498.735 | 0
|  |  | Total Térmico | [5 empty] | 2.11 | 1.69 | 498.735 | 0
|  | Total Savia Perú S.A. | [6 empty] | 2.11 | 1.69 | 498.735 | 0
| 67 | Soc. Minera el Brocal S.A. | Hidráulico | C.H. JUPAYRAGRA | HI | SA | NO COES | Operativo | 1.92 | 1.531 | 9066.352 | 1.56
|  |  |  | Total C.H. JUPAYRAGRA |  |  |  |  | 1.92 | 1.531 | 9066.352 | 1.56
|  |  |  | C.H. RIO BLANCO | HI | SA | NO COES | Operativo | 1.416 | 1.091 | 6983.791 | 1.134
|  |  |  | Total C.H. RIO BLANCO |  |  |  |  | 1.416 | 1.091 | 6983.791 | 1.134
|  |  |  | C.H. SACSAMARCA | HI | SA | NO COES | Operativo | 0.2 | 0.2 | 819.729 | 0.166
|  |  |  | Total C.H. SACSAMARCA |  |  |  |  | 0.2 | 0.2 | 819.729 | 0.166
|  |  |  | C.H. YAULI | HI | SA | NO COES | Operativo | 0.8 | 0.8 | 5261.037 | 0.8
|  |  |  | Total C.H. YAULI |  |  |  |  | 0.8 | 0.8 | 5261.037 | 0.8
|  |  | Total Hidráulico | [5 empty] | 4.336 | 3.622 | 22130.909 | 1.56
|  | Total Soc. Minera el Brocal S.A. | [6 empty] | 4.336 | 3.622 | 22130.909 | 1.56
| 68 | Southern Perú Cooper Corporation Sucursal del Peru | Hidráulico | C.H. CUAJONE | HI | SA | NO COES | Operativo | 9 | 6.504 | 29224.916 | 5.635
|  |  |  | Total C.H. CUAJONE |  |  |  |  | 9 | 6.504 | 29224.916 | 5.635
|  |  | Total Hidráulico | [5 empty] | 9 | 6.504 | 29224.916 | 5.635
|  |  | Térmico | C.T. EMERGENCIA FUND ILO | EL | SA | NO COES | Inoperativo | 1.25 | 1 | 0 | 0
|  |  |  | Total C.T. EMERGENCIA FUND ILO |  |  |  |  | 1.25 | 1 | 0 | 0
|  |  |  | C.T. REFINERÍA | EL | SEIN | NO COES | Operativo | 4.3 | 2.8 | 0 | 0
|  |  |  | Total C.T. REFINERÍA |  |  |  |  | 4.3 | 2.8 | 0 | 0
|  |  | Total Térmico | [5 empty] | 5.55 | 3.8 | 0 | 0
|  | Total Southern Perú Cooper Corporation Sucursal del Peru | [6 empty] | 14.55 | 10.304 | 29224.916 | 5.635
| 69 | Sudamericana de Fibras S.A. | Térmico | C.T. SUDAMERICANA | EL | SEIN | NO COES | Operativo | 3 | 2.9 | 6.22 | 2.9
|  |  |  | Total C.T. SUDAMERICANA |  |  |  |  | 3 | 2.9 | 6.22 | 2.9
|  |  | Total Térmico | [5 empty] | 3 | 2.9 | 6.22 | 2.9
|  | Total Sudamericana de Fibras S.A. | [6 empty] | 3 | 2.9 | 6.22 | 2.9
| 70 | Tecnológica de Alimentos S.A. | Térmico | C.T. CALLAO | EL | SA | NO COES | Inoperativo | 2.18 | 2.1 | 0 | 0
|  |  |  | Total C.T. CALLAO |  |  |  |  | 2.18 | 2.1 | 0 | 0
|  |  |  | C.T. CHIMBOTE | EL | SA | NO COES | Operativo | 4.31 | 3.432 | 0 | 0
|  |  |  | Total C.T. CHIMBOTE |  |  |  |  | 4.31 | 3.432 | 0 | 0
|  |  |  | C.T. ILO | EL | SA | NO COES | Operativo | 3.61 | 2.61 | 0 | 0
|  |  |  | Total C.T. ILO |  |  |  |  | 3.61 | 2.61 | 0 | 0
|  |  |  | C.T. MALABRIGO | EL | SA | NO COES | Operativo | 3.03 | 3.01 | 0 | 0
|  |  |  | Total C.T. MALABRIGO |  |  |  |  | 3.03 | 3.01 | 0 | 0
|  |  |  | C.T. MATARANI | EL | SA | NO COES | Inoperativo | 3.5 | 3.45 | 0 | 0
|  |  |  | Total C.T. MATARANI |  |  |  |  | 3.5 | 3.45 | 0 | 0
|  |  |  | C.T. PISCO NORTE | EL | SA | NO COES | Operativo | 3.849 | 2.525 | 0 | 0
|  |  |  | Total C.T. PISCO NORTE |  |  |  |  | 3.849 | 2.525 | 0 | 0
|  |  |  | C.T. PISCO SUR | EL | SA | NO COES | Operativo | 3.27 | 3.26 | 0 | 0
|  |  |  | Total C.T. PISCO SUR |  |  |  |  | 3.27 | 3.26 | 0 | 0
|  |  |  | C.T. SAMANCO | EL | SA | NO COES | Operativo | 2.035 | 1.86 | 0 | 0
|  |  |  | Total C.T. SAMANCO |  |  |  |  | 2.035 | 1.86 | 0 | 0
|  |  |  | C.T. SUPE | EL | SA | NO COES | Operativo | 2.78 | 1.92 | 0 | 0
|  |  |  | Total C.T. SUPE |  |  |  |  | 2.78 | 1.92 | 0 | 0
|  |  |  | C.T. VEGUETA | EL | SA | NO COES | Operativo | 3.94 | 2.325 | 0 | 0
|  |  |  | Total C.T. VEGUETA |  |  |  |  | 3.94 | 2.325 | 0 | 0
|  |  |  | C.T. PAITA | EL | SA | NO COES | Operativo | 2.12 | 2.1 | 0 | 0
|  |  |  | Total C.T. PAITA |  |  |  |  | 2.12 | 2.1 | 0 | 0
|  |  | Total Térmico | [5 empty] | 34.624 | 28.592 | 0 | 0
|  | Total Tecnológica de Alimentos S.A. | [6 empty] | 34.624 | 28.592 | 0 | 0
| 71 | Trupal S.A. | Térmico | C.T. TRUPAL | TV | SEIN | NO COES | Operativo | 15 | 12 | 46047.541 | 11
|  |  |  | Total C.T. TRUPAL |  |  |  |  | 15 | 12 | 46047.541 | 11
|  |  | Total Térmico | [5 empty] | 15 | 12 | 46047.541 | 11
|  | Total Trupal S.A. | [6 empty] | 15 | 12 | 46047.541 | 11
| 72 | Unión Andina de Cementos S.A.A. | Hidráulico | C.H. CARPAPATA II | HI | SEIN | NO COES | Operativo | 6.3 | 6.3 | 48687.501 | 6.328
|  |  |  | Total C.H. CARPAPATA II |  |  |  |  | 6.3 | 6.3 | 48687.501 | 6.328
|  |  |  | C.H. CARPAPATA I | HI | SEIN | NO COES | Operativo | 5.6 | 5.6 | 44516.369 | 5.911
|  |  |  | Total C.H. CARPAPATA I |  |  |  |  | 5.6 | 5.6 | 44516.369 | 5.911
|  |  |  | C.H. CARPAPATA III | HI | SEIN | NO COES | Operativo | 12.8 | 12.8 | 81129.253 | 13.279
|  |  |  | Total C.H. CARPAPATA III |  |  |  |  | 12.8 | 12.8 | 81129.253 | 13.279
|  |  | Total Hidráulico | [5 empty] | 24.7 | 24.7 | 174333.123 | 13.279
|  |  | Térmico | C.T. ANDINO | EL | SEIN | NO COES | Operativo | 3 | 3 | 0 | 0
|  |  |  | Total C.T. ANDINO |  |  |  |  | 3 | 3 | 0 | 0
|  |  |  | C.T. ATOCONGO | TG | SEIN | NO COES | Operativo | 41.75 | 37.5 | 41145.499 | 40
|  |  |  | Total C.T. ATOCONGO |  |  |  |  | 41.75 | 37.5 | 41145.499 | 40
|  |  |  | C.T. CEMENTOS LIMA | EL | SA | NO COES | Operativo | 0.8 | 0.75 | 0 | 0
|  |  |  | Total C.T. CEMENTOS LIMA |  |  |  |  | 0.8 | 0.75 | 0 | 0
|  |  |  | C.T. CEMENTOS LIMA 2 | EL | SA | NO COES | Inoperativo | 0.8 | 0.75 | 0 | 0
|  |  |  | Total C.T. CEMENTOS LIMA 2 |  |  |  |  | 0.8 | 0.75 | 0 | 0
|  |  | Total Térmico | [5 empty] | 46.35 | 42 | 41145.499 | 40
|  | Total Unión Andina de Cementos S.A.A. | [6 empty] | 71.05 | 66.7 | 215478.622 | 40
| 73 | Unión de Cervecerías Peruanas Backus y Johnston S.A.A. | Térmico | C.T. ATE | EL | SEIN | NO COES | Operativo | 7.5 | 2.344 | 63.6417 | 0
|  |  |  | Total C.T. ATE |  |  |  |  | 7.5 | 2.344 | 63.6417 | 0
|  |  |  | C.T. MOTUPE | EL | SA | NO COES | Operativo | 3.5 | 0.31 | 0 | 0
|  |  |  | Total C.T. MOTUPE |  |  |  |  | 3.5 | 0.31 | 0 | 0
|  |  |  | C.T. AREQUIPA DORADA | EL | SEIN | NO COES | Operativo | 2.04 | 1.5 | 55.4744 | 0
|  |  |  | Total C.T. AREQUIPA DORADA |  |  |  |  | 2.04 | 1.5 | 55.4744 | 0
|  |  |  | C.T. MALTERIA LIMA | EL | SEIN | NO COES | Operativo | 2.1 | 1.89 | 21.2139 | 0
|  |  |  | Total C.T. MALTERIA LIMA |  |  |  |  | 2.1 | 1.89 | 21.2139 | 0
|  |  |  | C.T. CUSCO | EL | SA | NO COES | Operativo | 0.9 | 0.864 | 0 | 0
|  |  |  | Total C.T. CUSCO |  |  |  |  | 0.9 | 0.864 | 0 | 0
|  |  | Total Térmico | [5 empty] | 16.04 | 6.908 | 140.33 | 0
|  | Total Unión de Cervecerías Peruanas Backus y Johnston S.A.A. | [6 empty] | 16.04 | 6.908 | 140.33 | 0
| 74 | Volcan Compañia Minera S.A.A. | Térmico | C.T. ANDAYCHAGUA | EL | SA | NO COES | Operativo | 3.425 | 2.2 | 0 | 0
|  |  |  | Total C.T. ANDAYCHAGUA |  |  |  |  | 3.425 | 2.2 | 0 | 0
|  |  |  | C.T. CERRO DE PASCO | EL | SA | NO COES | Inoperativo | 6 | 0 | 0 | 0
|  |  |  | Total C.T. CERRO DE PASCO |  |  |  |  | 6 | 0 | 0 | 0
|  |  |  | C.T. SAN CRISTOBAL | EL | SA | NO COES | Operativo | 3.65 | 2.4 | 0 | 0
|  |  |  | Total C.T. SAN CRISTOBAL |  |  |  |  | 3.65 | 2.4 | 0 | 0
|  |  |  | C.T. CARAHUACRA | EL | SA | NO COES | Operativo | 1.6 | 1 | 0 | 0
|  |  |  | Total C.T. CARAHUACRA |  |  |  |  | 1.6 | 1 | 0 | 0
|  |  |  | C.T. TICLIO | EL | SA | NO COES | Operativo | 1.825 | 1.2 | 0 | 0
|  |  |  | Total C.T. TICLIO |  |  |  |  | 1.825 | 1.2 | 0 | 0
|  |  |  | C.T. PLANTA VICTORIA | EL | SA | NO COES | Operativo | 1.825 | 1.2 | 0 | 0
|  |  |  | Total C.T. PLANTA VICTORIA |  |  |  |  | 1.825 | 1.2 | 0 | 0
|  |  | Total Térmico | [5 empty] | 18.325 | 8 | 0 | 0
|  | Total Volcan Compañia Minera S.A.A. | [6 empty] | 18.325 | 8 | 0 | 0
| Total general | [7 empty] | 1124.107 | 884.3831 | 2154914.4038 | 147.2
(*) Sólo empresas que informan a la Dirección General de Electricidad del Ministerio de Energía y Minas a diciembre 2019
|  |  |  | TOTALES * | Tipo de Grupo | Sistema | Potencia Instalada (MW) | Potencia Efectiva (MW) | Producción (MWh)
|  |  |  | Hidráulico | HI | SEIN | 38.3 | 37.68 | 242417.493
[6 empty] | SA | 89.603 | 77.7 | 439947.5739
|  |  |  | Total Hidráulico |  |  | 127.903 | 115.38 | 682365.0669
|  |  |  | Térmico | EL | SEIN | 107.387 | 82.286 | 15196.712
[6 empty] | SA | 557.217 | 413.2791 | 542908.1258
[5 empty] | TG | SEIN | 66.6 | 62.35 | 207957.318
[6 empty] | SA | 138.4 | 125.99 | 409452.417
[5 empty] | TV | SEIN | 52.9 | 25.798 | 65306.4672
[6 empty] | SA | 73.7 | 59.3 | 231728.297
|  |  |  | Total Térmico |  |  | 996.204 | 769.0031 | 1472549.337
|  |  |  | TOTAL USO PROPIO |  |  | 1124.107 | 884.3831 | 2154914.4038
(*) Sólo empresas que informan a la Dirección General de Electricidad del Ministerio de Energía y Minas a diciembre 2019
|  |  |  | Nota (1) : |  |  |  | Nota (2) :
|  |  |  | HI : | Turbina Hidráulica |  |  | C.H.: | Central Hidráulica
|  |  |  | EL: | Electrógeno |  |  | C.T.: | Central Térmica
|  |  |  | TV: | Turbo Vapor |  |  | C.B.: | Central a Biomasa / Biogás
|  |  |  | TG: | Turbo Gas